## Instrucciones
INSTRUCCIONES PARA EL LLENADO DE LA PLANILLA
Este escrito intenta ser una guía para el uso de estas planillas por cada una de las reparticiones que realizan llamados a licitación. El objetivo es que las mismas correctamente completadas estén adjuntas a la documentación de licitación correspondiente, permitiendo que los formatos digitales que entregan los oferentes puedan ser migrados de forma rápida y segura al sistema SIGOP que permitirá tener en forma actualizada toda la información necesaria no solo para el seguimiento de las obras en ejecución sino tambien de los proyectos en desarrollo por cada repartición. Es importante comprender que las pestañas CyP, AP y PTyCI no deben ser modificadas en lo que respecta a la ubicación de las columnas ni en los criterios de redondeo a dos decimales en los costos y precios de manera de poder obtener una total correspondencia en el sistema. Si se podrá agregar o suprimir filas de las mismas de acuerdo a la cantidad de ítems que posea las mismas. Las planillas en blanco se entregan con una cantidad de filas que permiten incorporar 200 renglones, en caso de ser necesario mas se deberán copiar e insertar filas en la parte central de las mismas de manera de poder respetar las fórmulas que contienen ellas. A continuación se indican los pasos a seguir:
Pestaña Datos
A COMPLETAR POR LA REPARTICIÓN PARA ENTREGAR PLANILLAS PARA LICITACIÓN
Llenar todos los datos del encabezamiento de esta pestaña en los campos marcados con el color azul claro COMITENTE : OBRA : UBICACION: LICITACIÓN N°: EXPEDIENTE N°: PRESUPUESTO OFICIAL: ANTICIPO FINANCIERO/ACOPIO: FECHA APERTURA LICITACIÓN: PLAZO DE OBRA:
La repartición debe completar la columna C y D donde se indican la DESIGNACIÓN y UNIDAD del Rubro/Item, siguiendo una de las dos opciones siguientes: 1 - Utilizando la columna J ingresando el código del ítem de acuerdo al listado de ítems que se tiene en la pestaña Items - Códigos, si el ítem necesario no se encuentra en el listado puede ser incorporado. Con ese código ingresado en la columna F se completarán automáticamente la columna C y D con la designación del ítem y su unidad de medida. 2 - En caso de no tener un listado codificado de Rubros / Items, se utilizarán las columnas G y H escribiendo en las mismas la designación y la unidad correspondiente. De igual manera que el anterior se completarán las columnas C y D
Una vez completada la designación y unidad se deberá proceder a completar la columna B de numeración de los Rubros e Items para ello se debe tener en cuenta las siguientes premisas: El Rubro tendrá un número unicamente. Los Items abarcados por dicho rubro contendrán el número del Rubro seguido por un punto y luego un número correlativo comenzando por el 1
Ejemplo: 1 TRABAJOS PRELIMINARES 1.1 Preparación y limpieza de terrenos En caso de tener un Rubro, Subrubro e Items, se deberá seguir con la misma premisa agregando un punto y un número correlativo Ejemplo: 8 PISOS Y ZÓCALOS 8.1 Pisos 8.1.1 Granítico 8.1.2 Porcelanato 8.2 Zócalos 8.2.1 Granítico 8.2.2 Porcelanato Tener en cuenta que todos los ítems ingresados deben estar relacionados con un Rubro o Subrubro que los abarque. Los Rubros y Subrubros no tendrán unidad de medida y mucho menos tendrán asociado un Análisis de Precios.
Recordar que los Rubros no llevan ni unidades ni cantidades y por consiguiente no necesitan elaboración de Análisis de Precios
Para el caso de Licitaciones llamadas por el sistema de Unidad de Medida deberá completar la columna E con las cantidades previstas. En el caso de Licitaciones llamadas por el sistema de Ajuste Alzado las cantidades deben ser calculadas por el Oferente y completadas por él.
Las columnas L, M, N y O están reservadas para poder generar la numeración automática por lo que no deberán ser borradas y modificadas, solamente pueden ser copiadas y pegadas en caso de necesitar mas filas por la cantidad de ítems que posee la obra.
Para Licitaciones por Unidad de Medida la repartición deberá completar la columna D (Cantidades para cada uno de los ítems).
NOTA: la columna A de esta pestaña contiene una fórmula que no se debe modificar ya que el número que se complete automáticamente en dicha columna sirve para generar automatícamente el encabezado en cada una de las planillas de análisis de precios para los distintos Items.
A COMPLETAR POR EL OFERENTE PARA ENTREGAR PLANILLAS DE LICITACIÓN
Llenar todos los datos del encabezamiento de esta pestaña en los campos marcados con el color azul claro EMPRESA CONSTRUCTORA: Nombre de la empresa Oferente COSTO FINANCIERO: Deberá ingresar el porcentaje de costo financiero que considera tiene la empresa. Puede ser cero GASTOS GENERALES: Debera ingresar el porcentaje que los gastos generales. La aplicación de este porcentaje al costo de la obra deberá coincidir con el monto detallado en la pestaña Gastos Generales representa respecta al Costo de la Obra. BENEFICIO: Deberá ingresar el porcentaje de beneficio que prevee tendrá en la obra respecto aLCosto de la Obra. INGRESOS BRUTOS Y L. HOGAR: Ingresará el porcentaje que representa el impuesto a los ingresos brutos y lote hogar. IMPUESTO AL VALOR AGREGADO: Ingresará el porcentaje que representa el impuesto al valor agregado. COEFICIENTE DE PASO: se calculará automáticamente el valor del coeficiente de paso de Costo a Precio en función de los porcentajes anteriores.
Para el caso de Licitaciones por Ajuste Alzado deberá completar la columna E (Cantidades para cada uno de los ítems) en función del computo métrico que el oferente realice para la obra.
Pestaña CyP
Esta pestaña se completa automáticamente con los datos ingresados en la pestaña Datos. Para ello está referenciadas mediante una fórmula que en la columna A, debajo de Rubro/Item se copien los valores correspondientes de la columna B de la pestaña Datos. Como opción se podrá copiar los valores de la columna B de la pestaña Datos con la acción copiar y pegar. La repartición solo deberá controlar que la planilla contengan tantas filas como rubros e ítems contenga la pestaña de Datos. En el caso de algún error deberá comunicarlo inmediatamente a la oficina de funcionales que posee el Ministerio.
Si es necesario agregar mas ítems, se deberá tomar una fila intermedia, copiarla y luego insertar en el mismo lugar la cantidad de filas necesarias. Luego se deberá revisar la columna A para que se actualicen correctamente los datos de designación, unidad y cantidad y las fórmulas de calculo del resto de las columnas.
Luego de completar la columna A, las columnas B, D y E contienen funciones que buscan automaticamente el valor de la columna A de cada una de la filas en las respectivas columnas de la tabla de datos, por lo que se copiaran automaticamente la Designación, la Unidad y la Cantidad colocada en la tabla de datos.
Los datos del costo unitario se completa automáticamente a medida que se completan los datos de cada uno de los análisis de precio por parte del Oferente, asi como los calculos de los costos y porcentaje de incidencia.
Pestaña AP
Si se siguieron las instrucciones para el ingreso de los datos de los Rubros e Items indicadas mas arriba y se genero una numeración automática en la columna A, el encabezado de cada uno de los análisis de precios se completará automáticamente con los datos ya completados, dejandole a los Oferentes la base para que ellos completen los insumos, mano de obra y equipos que se utilizan para la ejecución del ítem.
Esta pestaña resulta de fundamental importancia para generar los certificados de redeterminación de precios en caso de ser necesario.
Recordar que los Rubros y Subrubros no llevan ni unidades ni cantidades y por consiguiente no necesitan elaboración de Análisis de Precios situación por la cual no aparence en las tablas de la pestaña AP.
En general el Oferente recibirá la planilla con la pestaña AP completa en lo que respecta a su encabezado, solamente quedará en blanco el campo CONTRATISTA, que se completará automáticamente una vez que se ingrese el dato correspondiente en la pestaña Datos.
No deberá modificar el orden en que se presentan los análisis de precios, ni el encabezado, ni los campos: RUBRO: - ITEM: - UNIDAD: asi como el orden y ubicación de las columnas.
El Oferente deberá completar los análisis de precios indicando insumo (Materiales - Mano de Obra y Equipos), su unidad, cantidad y precio unitario. Además de acuerdo a lo indicado en el Decreto 691/16 de redeterminación de precios deberá indicar el código a utilizar para poder elaborar, en caso de corresponder, la redeterminación de precios.
Para facilitar el llenado, las planillas están diseñadas para que el oferente, valiendose la pestaña Insumos, automatice la mayor cantidad de pasos, de esta manera procederá de la siguiente manera:
1 - Completará el campo de la columna Designación del análisis de precio con el insumo correspondiente, el que deberá coincidir exactamente con el detallado en la pestaña Insumos. Una vez ingresado el mismo se completará automáticamente la columna correspondiente a la Unidad y Precio para ese insumo, el que lo obtiene de la pestaña Insumos y las columnas correspondientes a los datos redeterminación. Posteriormente el oferente deberá completar la columna Cantidad correspondiente a cada insumo y se calcularán automaticamente todos los valores. 2 - Si el Oferente no quiere utilizar esta metodología deberá completar todas las columnas desde la A a la F, no tocando la columna G que es la que realiza los cálculo finales redondeando a dos decimales. En caso de que para algún Análisis de Precios el oferente necesite mayor cantidad de filas para colocar mas insumos podrá marcar una fila intermedia y realizar la acción de copiar e insertar fila copiada.
Pestaña Insumos
Esta pestaña se presenta solo como elemento de ayuda para el Oferente y es la que posee los datos de Unidad, Precio Unitario sin IVA y Código de redeterminación para completar los Análisis de Precios para utilizar el procedimiento 1 - indicado en la pestaña AP. La manera de trabajar con ella es la siguiente:
Esta pestaña presenta cinco columnas de acuerdo al siguiente detalle: DENOMINACIÓN INSUMO - En esta columna el Oferente pondra la denominación de todos los insumos que utilizará para la confección de su análisis de precio. UN. - En esta columna el Oferente pondra la unidad de todos los insumos que utilizará para la confección de su análisis de precio. PRECIO SIN IVA - En esta columna el Oferente pondra el precio unitario de todos los insumos que utilizará para la confección de su análisis de precio. CODIGO - En esta columna el Oferente pondra el código que servirá para redeterminar el precio del insumos que utilizará para la confección de su análisis de precio. Este código debe responder a los entregados en la pestaña Indices. DESCRIPCION - En esta columna aparecerá automaticamente la descripcion que corresponde al código utilizado en correspondencia con la planilla adjunta a la pestaña Indices. Esto sirve principalmente como elemento de control respecto a insumo utilizado
Todos estos datos pueden ser copiados y pegados de otra planilla que tenga el Oferente, teniendo el cuidado de no modificar el orden de las columnas y de que el pegado se haga solo texto. Tener cuidado de que si dos insumos se denominas de igual manera y tienen diferentes precios en esta planilla, cuando sean ingresados en el Analisis de Precios, en forma automática se colocará el precio del insumo que este en la fila superior. Para ello conviene utilizar distintas denominaciones, por ejemplo: Accesorios para baños Accesorios para instalación sanitaria Accesorios para instalación eléctrica.
Una vez que el oferente copia todos los insumos en esta misma planilla se agregar en la columna CÓDIGO, el código correspondiente para la redeterminación a cada uno de los insumos. Este código deberá responder a la codificación presentada en la pestaña Indices y se podrá copiar de ella y pegar en la columna correspondiente del insumo Automáticamente se completara en la columa con la descripción de manera de poder verificar la correspondencia
Se dejan en la planilla algunos insumos de ejemplo
Pestaña PTyCI
Al igual que la pestaña CyP se completa automáticamente la numeración y designación del Rubro/Item. Se deberá controlar la coincidencia y de ser necesario agregar una mayor cantidad de ítems (filas) proceder de manera similar a la anterior. Se deberá ajustar las columnas a los meses previstos para la ejecución de la obra.
El Oferente deberácompletar el avance mensual previsto para cada uno de los ítems. La suma de los porcentajes de avance mensual de cada ítem debe totalizar el 100%
El Avance Mensual, Acumulado, la Inversión Mensual y Acumulada se calcularan y completaran automáticamente en función de los avance previstos
Pestaña Gastos Generales
El oferente debe completar la planilla ingresando la descripción del gasto y el monto del mismo. Una vez completados todos los gastos, con este monto y una vez definido el costo de la obra se calculará inmediatamente el porcentaje que representa el gasto general en la obra
Pestaña Items - Códigos
En esta pestaña se podrá realizar la estandarización de la denominación de los distintos ítems que forman parte de las futuras licitaciones. Esto posibilitará que todas las reparticiones puedan denominar los ítems de una manera única que despues pueda ser reflejada en las especificaciones técnicas particulares de las obras.
En todos los casos es conveniente que una vez completos todos los datos se revisen las distintas pestañas de manera que no queden renglones en blanco
NOTA: ESTA CODIFICACIÓN DEBE SER REALIZADA POR LA REPARTICIÓN, LA QUE PODRÁ AGREGAR NUEVOS ÍTEMS. ES IMPORTANTE SI SE QUIERE ESTANDARIZAR LAS DENOMINACIONES PARA EVITAR POSIBLES ERRORES FUTUROS

## Datos
DATOS A COMPLETAR POR LA REPARTICIÓN
COMITENTE : |  | MEDIO AMBIENTE Y PROYECTOS COMPLEMENTARIOS
OBRA :
UBICACION:
LICITACIÓN N°:
EXPEDIENTE N°:
PRESUPUESTO OFICIAL:
ANTICIPO FINANCIERO/ACOPIO:
FECHA APERTURA LICITACIÓN:
PLAZO DE OBRA:
DATOS A COMPLETAR POR EL OFERENTE
EMPRESA CONSTRUCTORA:
COSTO FINANCIERO |  | 3%
GASTOS GENERALES |  | #DIV/0!
BENEFICIO |  | 10%
INGRESOS BRUTOS Y L. HOGAR |  | 2.4%
IMPUESTO AL VALOR AGREGADO |  | 21%
COEFICIENTE DE PASO
TABLA DE ÍTEMS DEL PROYECTO
| RUBRO ITEM | DESIGNACION | UN. | CANT. | INGRESO DESIGNACIÓN SIN CODIFICACIÓN |  | INGRESO DESIGNACIÓN POR CÓDIGO RUBRO - ÍTEM
[5 empty] | DESIGNACIÓN ITEM | UN.
0 |  | 0
0 |  | 0
0 |  | 0
0 |  | 0 | 0
0 | 1 | TRABAJOS PREPARATIVOS |  |  | TRABAJOS PREPARATIVOS
0 | 1 | TRABAJOS PREPARATIVOS | 0 |  | TRABAJOS PREPARATIVOS
1 | 1.1 | Preparacion de la zona de obra | Gl | 1 | Preparacion de la zona de obra | Gl
2 | 1.2 | Construccion del obrador, deposito de materiales y Sanitarios del personal | Gl | 1 | Construccion del obrador, deposito de materiales y Sanitarios del personal | Gl
3 | 1.3 | Cierre de Obra | ML | 45 | Cierre de Obra | ML
3 | 2 | SANITARIAS | 0 |  | SANITARIAS
4 | 2.1 | Desobtruccion de cañerias | Gl | 1 | Desobtruccion de cañerias | Gl
5 | 2.2 | Reposicion de tapas de camaras | un | 2 | Reposicion de tapas de camaras | un
6 | 2.3 | Limpieza camara de Inspeccion | un | 1 | Limpieza camara de Inspeccion | un
7 | 2.4 | Tanque de Reserva de 500L | un | 2 | Tanque de Reserva de 500L | un
8 | 2.5 | Cisterna | un | 1 | Cisterna | un
9 | 2.6 | Bidet, inodoro y mochila | un | 4 | Bidet, inodoro y mochila | un
10 | 2.7 | Mesada de granito 0,60x1,40x0,03 mas bacha | un | 1 | Mesada de granito 0,60x1,40x0,03 mas bacha | un
11 | 2.8 | Zanjeado y colocacion de CI con cañerias de desague mas pozo impermeblle | Gl | 1 | Zanjeado y colocacion de CI con cañerias de desague mas pozo impermeblle | Gl
11 | 3 | ALBAÑILERIA | 0 |  | ALBAÑILERIA
12 | 3.1 | Demolicion y limpieza de parapetos de H° ladrillo y otros | m2 | 130 | Demolicion y limpieza de parapetos de H° ladrillo y otros | m2
13 | 3.2 | Cubierta de techo | m2 | 336 | Cubierta de techo | m2
14 | 3.3 | zocalos cementicio exterior 30cm | Ml | 150 | zocalos cementicio exterior 30cm | Ml
15 | 3.4 | Contrapiso y veredines perimetrales | m2 | 165 | Contrapiso y veredines perimetrales | m2
16 | 3.5 | Tbiques de Yeso | m2 | 48 | Tbiques de Yeso | m2
17 | 3.6 | Cielorraso suspendido | m2 | 336 | Cielorraso suspendido | m2
18 | 3.7 | Contrapiso Armado (laboratorio) | m2 | 117 | Contrapiso Armado (laboratorio) | m2
18 | 3.8 | 0 | 0
19 | 3.9 | Placas cementicias Alero | m2 | 34 | Placas cementicias Alero | m2
19 | 4 | METALURGICA | 0 |  | METALURGICA
20 | 4.1 | Acondicionamiento de estructura metalica existente | GL | 1 | Acondicionamiento de estructura metalica existente | GL
21 | 4.2 | Cierre de seguridad en Deposito | GL | 1 | Cierre de seguridad en Deposito | GL
22 | 4.3 | Reparacion de puertas, reposicion de cerraduras y manijas | GL | 1 | Reparacion de puertas, reposicion de cerraduras y manijas | GL
23 | 4.4 | Ventana aluminio 2,65 x 1,1 | Unidad | 5 | Ventana aluminio 2,65 x 1,1 | Unidad
24 | 4.5 | Ventana de Aluminio 1x1,10 | Unidad | 1 | Ventana de Aluminio 1x1,10 | Unidad
25 | 4.6 | Puerta doble aluminio | Unidad | 3 | Puerta doble aluminio | Unidad
26 | 4.7 | Extraccion carpinteria existente | Unidad | 14 | Extraccion carpinteria existente | Unidad
26 |  | 0 | 0
26 | 5 | INSTALACION DE SEGURIDAD | 0 |  | INSTALACION DE SEGURIDAD
27 | 5.1 | Normalizacion y canalizacion de conductores y sistema | GL | 1 | Normalizacion y canalizacion de conductores y sistema | GL
28 | 5.2 | Extintores clase ABC 5kg y 10 Kg | gl | 1 | Extintores clase ABC 5kg y 10 Kg | gl
28 | 5.3 | 0 | 0
29 | 5.4 | Carteles Salida pvc 3 mm | Unidad | 13 | Carteles Salida pvc 3 mm | Unidad
30 | 5.5 | Luces de Emergencia | Unidad | 9 | Luces de Emergencia | Unidad
31 | 5.6 | Planos de Emergencia | Unidad | 1 | Planos de Emergencia | Unidad
32 | 5.7 | Carteles de Seguridad | Unidad | 4 | Carteles de Seguridad | Unidad
32 | 6 | NIVELACION Y ACONDICIONAMIENTO DEL TERRENO | 0 |  | NIVELACION Y ACONDICIONAMIENTO DEL TERRENO
33 | 6.1 | Razado y compactacion del terreno en toda su superficie | M2 | 100 | Razado y compactacion del terreno en toda su superficie | M2
34 | 6.2 | Relleno y nivelacion con una capa de grancilla | M2 | 100 | Relleno y nivelacion con una capa de grancilla | M2
34 | 7 | INSTALACIONES ELECTRICAS | 0 |  | INSTALACIONES ELECTRICAS
35 | 7.1 | Instalacion electrica | gl | 1 | Instalacion electrica | gl
35 | 8 | PINTURAS | 0 |  | PINTURAS
36 | 8.1 | Pintura Epoxi para deposito de baterias | M2 | 26 | Pintura Epoxi para deposito de baterias | M2
37 | 8.2 | Pintura muros revestimiento plastico exterior | M2 | 410 | Pintura muros revestimiento plastico exterior | M2
38 | 8.3 | Pintura esmalte sintetico en carpinterias y estructuras metalicas existentes | M2 | 85 | Pintura esmalte sintetico en carpinterias y estructuras metalicas existentes | M2
39 | 8.4 | Pintura al latex interior | M2 | 520 | Pintura al latex interior | M2
39 | 9 | EQUIPAMIENTO | 0 |  | EQUIPAMIENTO
40 | 9.1 | Termotanque | Un | 2 | Termotanque | Un
41 | 9.2 | Instalacion unidades climaticas | Un | 7 | Instalacion unidades climaticas | Un
41 | 10 | LIMPIEZA DE OBRA | 0 |  | LIMPIEZA DE OBRA
42 | 10.1 | Limpieza de obra periodica y final | Gl | 1 | Limpieza de obra periodica y final | Gl
42 | 3.1.2 | 0 | 0
43 | 3.1.3 | 0 | Gl |  |  | Gl
44 | 3.1.4 | 0 | Gl |  |  | Gl
45 | 3.1.5 | 0 | Gl |  |  | Gl
46 | 3.1.6 | 0 | Gl |  |  | Gl
47 | 3.1.7 | 0 | Gl |  |  | Gl
48 | 3.1.8 | 0 | Gl |  |  | Gl
48 | 3.2 | 0 | 0
49 | 3.2.1 | 0 | Gl |  |  | Gl
50 | 3.2.2 | 0 | Gl |  |  | Gl
51 | 3.2.3 | 0 | Gl |  |  | Gl
52 | 3.2.4 | 0 | Gl |  |  | Gl
53 | 3.2.6 | 0 | Gl |  |  | Gl
53 | 3.3 | 0 | 0
54 | 3.3.1 | 0 | Gl |  |  | Gl
55 | 3.3.2 | 0 | Gl |  |  | Gl
56 | 3.3.3 | 0 | Gl |  |  | Gl
56 | 3.4 | 0 | 0
57 | 3.4.1 | 0 | Gl |  |  | Gl
58 | 3.4.2 | 0 | Gl |  |  | Gl
59 | 3.4.3 | 0 | Un |  |  | Un
60 | 3.4.4 | 0 | Un |  |  | Un
60 | 3.5 | 0 | 0
61 | 3.5.1 | 0 | Gl |  |  | Gl
62 | 3.5.2 | 0 | Gl |  |  | Gl
62 | 4 | 0 | 0
63 | 4.1 | 0 | Un |  |  | Un
64 | 4.2 | 0 | Un |  |  | Un
65 | 4.3 | 0 | Un |  |  | Un
66 | 4.4 | 0 | Un |  |  | Un
66 | 5 | 0 | 0
66 | 5.1 | 0 | 0
67 | 5.1.1 | 0 | Gl |  |  | Gl
68 | 5.1.2 | 0 | Gl |  |  | Gl
69 | 5.1.3 | 0 | Gl |  |  | Gl
69 | 5.2 | 0 | 0
70 | 5.2.1 | 0 | Gl |  |  | Gl
71 | 5.2.2 | 0 | Gl |  |  | Gl
72 | 5.2.3 | 0 | Gl |  |  | Gl
72 | 5.3 | 0 | 0
73 | 5.3.1 | 0 | Gl |  |  | Gl
74 | 5.3.2 | 0 | Gl |  |  | Gl
75 | 5.3.3 | 0 | Gl |  |  | Gl
75 | 5.4 | 0 | 0
76 | 5.4.1 | 0 | Gl |  |  | Gl
77 | 5.4.2 | 0 | Gl |  |  | Gl
78 | 5.4.3 | 0 | Gl |  |  | Gl
79 | 5.4.4 | 0 | Gl |  |  | Gl
80 | 5.4.5 | 0 | Gl |  |  | Gl
80 | 5.5 | 0 | 0
81 | 5.5.1 | 0 | Gl |  |  | Gl
82 | 5.5.2 | 0 | Gl |  |  | Gl
83 | 5.5.3 | 0 | Gl |  |  | Gl
84 | 5.5.4 | 0 | Gl |  |  | Gl
85 | 5.5.5 | 0 | Gl |  |  | Gl
86 | 5.5.6 | 0 | Gl |  |  | Gl
87 | 5.5.7 | 0 | Gl |  |  | Gl
88 | 5.5.8 | 0 | Gl |  |  | Gl
89 | 5.5.9 | 0 | Gl |  |  | Gl
90 | 5.5.10 | 0 | Gl |  |  | Gl
91 | 5.5.11 | 0 | Gl |  |  | Gl
91 | 5.6 | 0 | 0
92 | 5.6.1 | 0 | m2 |  |  | m2
93 | 5.6.2 | 0 | m2 |  |  | m2
94 | 5.6.3 | 0 | m2 |  |  | m2
94 | 6 | 0 | 0
94 | 6.1 | 0 | 0
95 | 6.1.1 | 0 | Un |  |  | Un
96 | 6.1.2 | 0 | Un |  |  | Un
97 | 6.1.3 | 0 | Un |  |  | Un
98 | 6.1.4 | 0 | Un |  |  | Un
99 | 6.1.5 | 0 | Un |  |  | Un
100 | 6.1.6 | 0 | Un |  |  | Un
100 | 6.2 | 0 | 0
101 | 6.2.1 | 0 | Un |  |  | Un
102 | 6.2.2 | 0 | Un |  |  | Un
103 | 6.2.3 | 0 | Un |  |  | Un
103 | 6.3 | 0 | 0
104 | 6.3.1 | 0 | m2 |  |  | m2
105 | 6.3.2 | 0 | m2 |  |  | m2
106 | 6.3.3 | 0 | m2 |  |  | m2
106 | 6.4 | 0 | 0
107 | 6.4.1 | 0 | Gl |  |  | Gl
108 | 6.4.2 | 0 | Un |  |  | Un
109 | 6.4.3 | 0 | m2 |  |  | m2
110 | 6.4.4 | 0 | Gl |  |  | Gl
111 | 6.4.5 | 0 | Gl |  |  | Gl
112 | 6.4.6 | 0 | Gl |  |  | Gl
113 | 6.4.7 | 0 | Gl |  |  | Gl
113 | 7 | 0 | 0
114 | 7.1 | 0 | Un |  |  | Un
114 |  | 0 | 0
114 |  | 0 | 0
114 |  | 0 | 0
114 |  | 0 | 0
114 |  | 0 | 0
114 |  | 0 | 0
114 |  | 0 | 0
114 |  | 0 | 0
114 |  | 0 | 0
114 |  | 0 | 0
114 |  | 0 | 0
114 |  | 0 | 0
114 |  | 0 | 0
114 |  | 0 | 0
114 |  | 0 | 0
114 |  | 0 | 0
114 |  | 0 | 0
114 |  | 0 | 0
114 |  | 0 | 0
114 |  | 0 | 0
114 |  | 0 | 0
114 |  | 0 | 0
114 |  | 0 | 0
114 |  | 0 | 0
114 |  | 0 | 0
114 |  | 0 | 0
114 |  | 0 | 0
114 |  | 0 | 0
114 |  | 0 | 0
114 |  | 0 | 0
114 |  | 0 | 0
114 |  | 0 | 0
114 |  | 0 | 0
114 |  | 0 | 0
114 |  | 0 | 0
114 |  | 0 | 0
114 |  | 0 | 0
114 |  | 0 | 0
114 |  | 0 | 0
114 |  | 0 | 0
114 |  | 0 | 0
114 |  | 0 | 0
114 |  | 0 | 0
114 |  | 0 | 0
114 |  | 0 | 0
114 |  | 0 | 0
114 |  | 0 | 0
114 |  | 0 | 0
114 |  | 0 | 0
4
4
4
4
5
5
5
5
5
5
5
5
5
5
5
5
3.6
5
3.7
5
3.8
5
3.9
4
7
4.2
4.3
8
4.5
8
4.6
8
4.7
8
0
8
5
5.1
5.2
5.3
12
5.5
12
5.6
12
5.7
12
6
12
6.1
13
7
13
7.1
Note on C19: Esto valor se calcula autómaticamente una vez definido los Gastos Generales, Beneficio, Ingreso Brutos e IVA por parte del oferente

## CyP
COMITENTE : |  | MEDIO AMBIENTE Y PROYECTOS COMPLEMENTARIOS
OBRA : |  | 0
UBICACION: |  | 0
LICITACIÓN N°: |  | 0
EXPEDIENTE N°: |  | 0
PRESUPUESTO OFICIAL: |  | 0
ANTICIPO FINANCIERO/ACOPIO: |  | 0%
FECHA APERTURA LICITACIÓN: |  | 0
PLAZO DE OBRA: |  | 0
EMPRESA CONSTRUCTORA: |  | 0
MONTO DE LA OFERTA: |  | 0
COMPUTO Y PRESUPUESTO
RUBRO ITEM | DESIGNACION |  | UN. | CANT. | COSTOS UNITARIO | PRECIO UNITARIO | PRECIO TOTAL DEL ITEM | PORCENTAJE INCIDENCIA DEL ITEM
0 |  |  |  | 0 |  | #VALUE! | #VALUE! | 0%
0 |  |  |  | 0 |  | #VALUE! | #VALUE! | 0%
0 |  |  |  | 0 |  | #VALUE! | #VALUE! | 0%
0 |  |  |  | 0 |  | #VALUE! | #VALUE! | 0%
1 | TRABAJOS PREPARATIVOS |  | 0 | 0 | 0 | #VALUE! | #VALUE! | 0%
1 | TRABAJOS PREPARATIVOS |  | 0 | 0 | 0 |  | 0 | 0%
1.1 | Preparacion de la zona de obra |  | Gl | 1 | 0 |  | 0 | 0%
1.2 | Construccion del obrador, deposito de materiales y Sanitarios del personal |  | Gl | 1 | 0 |  | 0 | 0%
1.3 | Cierre de Obra |  | ML | 45 | 0 |  | 0 | 0%
2 | SANITARIAS |  | 0 | 0 | 0 |  | 0 | 0%
2.1 | Desobtruccion de cañerias |  | Gl | 1 | 0 |  | 0 | 0%
2.2 | Reposicion de tapas de camaras |  | un | 2 | 0 |  | 0 | 0%
2.3 | Limpieza camara de Inspeccion |  | un | 1 | 0 |  | 0 | 0%
2.4 | Tanque de Reserva de 500L |  | un | 2 | 0 |  | 0 | 0%
2.5 | Cisterna |  | un | 1 | 0 |  | 0 | 0%
2.6 | Bidet, inodoro y mochila |  | un | 4 | 0 |  | 0 | 0%
2.7 | Mesada de granito 0,60x1,40x0,03 mas bacha |  | un | 1 | 0 |  | 0 | 0%
2.8 | Zanjeado y colocacion de CI con cañerias de desague mas pozo impermeblle |  | Gl | 1 | 0 |  | 0 | 0%
3 | ALBAÑILERIA |  | 0 | 0 | 0 |  | 0 | 0%
3.1 | Demolicion y limpieza de parapetos de H° ladrillo y otros |  | m2 | 130 | 0 |  | 0 | 0%
3.2 | Cubierta de techo |  | m2 | 336 | 0 |  | 0 | 0%
3.3 | zocalos cementicio exterior 30cm |  | Ml | 150 | 0 |  | 0 | 0%
3.4 | Contrapiso y veredines perimetrales |  | m2 | 165 | 0 |  | 0 | 0%
3.5 | Tbiques de Yeso |  | m2 | 48 | 0 |  | 0 | 0%
3.6 | Cielorraso suspendido |  | m2 | 336 | 0 |  | 0 | 0%
3.7 | Contrapiso Armado (laboratorio) |  | m2 | 117 | 0 |  | 0 | 0%
3.8 | 0 |  | 0 | 0 | 0 |  | 0 | 0%
3.9 | Placas cementicias Alero |  | m2 | 34 | 0 |  | 0 | 0%
4 | METALURGICA |  | 0 | 0 | 0 |  | 0 | 0%
4.1 | Acondicionamiento de estructura metalica existente |  | GL | 1 | 0 |  | 0 | 0%
4.2 | Cierre de seguridad en Deposito |  | GL | 1 | 0 |  | 0 | 0%
4.3 | Reparacion de puertas, reposicion de cerraduras y manijas |  | GL | 1 | 0 |  | 0 | 0%
4.4 | Ventana aluminio 2,65 x 1,1 |  | Unidad | 5 | 0 |  | 0 | 0%
4.5 | Ventana de Aluminio 1x1,10 |  | Unidad | 1 | 0 |  | 0 | 0%
4.6 | Puerta doble aluminio |  | Unidad | 3 | 0 |  | 0 | 0%
4.6 | Puerta doble aluminio |  | Unidad | 14 | 0 |  | 0 | 0%
4.7 | Extraccion carpinteria existente |  | Unidad | 0 | 0 |  | 0 | 0%
4.8 | Reja metalica ventana |  | unidad | 19 |  |  | 0 | 0%
4.9 | Reja metalica puerta |  | unidad | 1 |  |  | 0 | 0%
4.1 | Reja Metalica Puerta doble |  | unidad | 3 |  |  | 0 | 0%
0 |  |  |  | 0 |  |  | 0 | 0%
5 | INSTALACION DE SEGURIDAD |  | 0 | 0 | 0 |  | 0 | 0%
5.1 | Normalizacion y canalizacion de conductores y sistema |  | GL | 1 | 0 |  | 0 | 0%
5.2 | Extintores clase ABC 5kg y 10 Kg |  | gl | 1 | 0 |  | 0 | 0%
5.3 | 0 |  | 0 | 0 |  |  | 0 | 0%
5.4 | Carteles Salida pvc 3 mm |  | Unidad | 13 | 0 |  | 0 | 0%
5.5 | Luces de Emergencia |  | Unidad | 9 | 0 |  | 0 | 0%
5.6 | Planos de Emergencia |  | Unidad | 1 | 0 |  | 0 | 0%
5.7 | Carteles de Seguridad |  | Unidad | 4 | 0 |  | 0 | 0%
6 | NIVELACION Y ACONDICIONAMIENTO DEL TERRENO |  | 0 | 0 | 0 |  | 0 | 0%
6.1 | Razado y compactacion del terreno en toda su superficie |  | M2 | 100 | 0 |  | 0 | 0%
6.2 | Relleno y nivelacion con una capa de grancilla |  | M2 | 100 | 0 |  | 0 | 0%
7 | INSTALACIONES ELECTRICAS |  | 0 | 0 | 0 |  | 0 | 0%
7.1 | Instalacion electrica |  | gl | 1 | 0 |  | 0 | 0%
8 | PINTURAS |  | 0 | 0 | 0 |  | 0 | 0%
8.1 | Pintura Epoxi para deposito de baterias |  | M2 | 26 | 0 |  | 0 | 0%
8.2 | Pintura muros revestimiento plastico exterior |  | M2 | 410 | 0 |  | 0 | 0%
8.3 | Pintura esmalte sintetico en carpinterias y estructuras metalicas existentes |  | M2 | 85 | 0 |  | 0 | 0%
8.4 | Pintura al latex interior |  | M2 | 520 | 0 |  | 0 | 0%
9 | EQUIPAMIENTO |  | 0 | 0 | 0 |  | 0 | 0%
9.1 | Termotanque |  | Un | 2 | 0 |  | 0 | 0%
9.2 | Instalacion unidades climaticas |  | Un | 3 | 0 |  | 0 | 0%
10 | LIMPIEZA DE OBRA |  | 0 | 0 | 0 |  | 0 | 0%
10.1 | Limpieza de obra periodica y final |  | Gl | 1 | 0 |  | 0 | 0%
3.1.2 | 0 |  | 0 |  |  |  | 0 | 0%
3.1.3 | 0 | [5 empty] | 0 | 0%
3.1.4 | 0 | [5 empty] | 0 | 0%
3.1.5 | 0 | [5 empty] | 0 | 0%
3.1.6 | 0 | [5 empty] | 0 | 0%
3.1.7 | [6 empty] | 0 | 0%
3.1.8 | [6 empty] | 0 | 0%
3.2 | [6 empty] | 0 | 0%
3.2.1 | [6 empty] | 0 | 0%
3.2.2 | [6 empty] | 0 | 0%
3.2.3 | [6 empty] | 0 | 0%
3.2.4 | [6 empty] | 0 | 0%
3.2.6 | [6 empty] | 0 | 0%
3.3 | [6 empty] | 0 | 0%
3.3.1 | [6 empty] | 0 | 0%
3.3.2 | [6 empty] | 0 | 0%
3.3.3 | [6 empty] | 0 | 0%
3.4 | [6 empty] | 0 | 0%
3.4.1 | [6 empty] | 0 | 0%
3.4.2 | [6 empty] | 0 | 0%
3.4.3 | [6 empty] | 0 | 0%
3.4.4 | [6 empty] | 0 | 0%
3.5 | [6 empty] | 0 | 0%
3.5.1 | [6 empty] | 0 | 0%
3.5.2 | [6 empty] | 0 | 0%
4 | [6 empty] | 0 | 0%
4.1 | [6 empty] | 0 | 0%
4.2 | [6 empty] | 0 | 0%
4.3 | [6 empty] | 0 | 0%
4.4 | [6 empty] | 0 | 0%
5 | [6 empty] | 0 | 0%
5.1 | [6 empty] | 0 | 0%
5.1.1 | [6 empty] | 0 | 0%
5.1.2 | [6 empty] | 0 | 0%
5.1.3 | [6 empty] | 0 | 0%
5.2 | [6 empty] | 0 | 0%
5.2.1 | [6 empty] | 0 | 0%
5.2.2 | [6 empty] | 0 | 0%
5.2.3 | [6 empty] | 0 | 0%
5.3 | [6 empty] | 0 | 0%
5.3.1 | [6 empty] | 0 | 0%
5.3.2 | [6 empty] | 0 | 0%
5.3.3 | [6 empty] | 0 | 0%
5.4 | [6 empty] | 0 | 0%
5.4.1 | [6 empty] | 0 | 0%
5.4.2 | [6 empty] | 0 | 0%
5.4.3 | [6 empty] | 0 | 0%
5.4.4 | [6 empty] | 0 | 0%
5.4.5 | [6 empty] | 0 | 0%
5.5 | [6 empty] | 0 | 0%
5.5.1 | [6 empty] | 0 | 0%
5.5.2 | [6 empty] | 0 | 0%
5.5.3 | [6 empty] | 0 | 0%
5.5.4 | [6 empty] | 0 | 0%
5.5.5 | [6 empty] | 0 | 0%
5.5.6 | [6 empty] | 0 | 0%
5.5.7 | [6 empty] | 0 | 0%
5.5.8 | [6 empty] | 0 | 0%
5.5.9 | [6 empty] | 0 | 0%
5.5.10 | [6 empty] | 0 | 0%
5.5.11 | [6 empty] | 0 | 0%
5.6 | [6 empty] | 0 | 0%
5.6.1 | [6 empty] | 0 | 0%
5.6.2 | [6 empty] | 0 | 0%
5.6.3 | [6 empty] | 0 | 0%
6 | [6 empty] | 0 | 0%
6.1 | [6 empty] | 0 | 0%
6.1.1 | [6 empty] | 0 | 0%
6.1.2 | [6 empty] | 0 | 0%
6.1.3 | [6 empty] | 0 | 0%
6.1.4 | [6 empty] | 0 | 0%
6.1.5 | [6 empty] | 0 | 0%
6.1.6 | [6 empty] | 0 | 0%
6.2 | [6 empty] | 0 | 0%
6.2.1 | [6 empty] | 0 | 0%
6.2.2 | [6 empty] | 0 | 0%
6.2.3 | [6 empty] | 0 | 0%
6.3 | [6 empty] | 0 | 0%
6.3.1 | [6 empty] | 0 | 0%
6.3.2 | [6 empty] | 0 | 0%
6.3.3 | [6 empty] | 0 | 0%
6.4 | [6 empty] | 0 | 0%
6.4.1 | [6 empty] | 0 | 0%
6.4.2 | [6 empty] | 0 | 0%
6.4.3 | [6 empty] | 0 | 0%
6.4.4 | [6 empty] | 0 | 0%
6.4.5 | [6 empty] | 0 | 0%
6.4.6 | [6 empty] | 0 | 0%
6.4.7 | [6 empty] | 0 | 0%
7 | [6 empty] | 0 | 0%
7.1 | [6 empty] | 0 | 0%
0 | [6 empty] | 0 | 0%
0 | [6 empty] | 0 | 0%
0 | [6 empty] | 0 | 0%
0 | [6 empty] | 0 | 0%
0 | [6 empty] | 0 | 0%
0 | [6 empty] | 0 | 0%
0 | [6 empty] | 0 | 0%
0 | [6 empty] | 0 | 0%
0 | [6 empty] | 0 | 0%
0 | [6 empty] | 0 | 0%
0 | [6 empty] | 0 | 0%
0 | [6 empty] | 0 | 0%
0 | [6 empty] | 0 | 0%
0 | [6 empty] | 0 | 0%
0 | [6 empty] | 0 | 0%
0 | [6 empty] | 0 | 0%
0 | [6 empty] | 0 | 0%
0 | [6 empty] | 0 | 0%
0 | [6 empty] | 0 | 0%
0 | [6 empty] | 0 | 0%
0 | [6 empty] | 0 | 0%
0 | [6 empty] | 0 | 0%
0 | [6 empty] | 0 | 0%
0 | [6 empty] | 0 | 0%
0 | [6 empty] | 0 | 0%
0 | [6 empty] | 0 | 0%
0 | [6 empty] | 0 | 0%
0 | [6 empty] | 0 | 0%
0 | [6 empty] | 0 | 0%
0 | [6 empty] | 0 | 0%
0 | [6 empty] | 0 | 0%
0 | [6 empty] | 0 | 0%
0 | [6 empty] | 0 | 0%
0 | [6 empty] | 0 | 0%
0 | [6 empty] | 0 | 0%
0 | [6 empty] | 0 | 0%
0 | [6 empty] | 0 | 0%
0 | [6 empty] | 0 | 0%
0 | [6 empty] | 0 | 0%
0 | [6 empty] | 0 | 0%
0 | [6 empty] | 0 | 0%
0 | [6 empty] | 0 | 0%
0 | [6 empty] | 0 | 0%
0 | [6 empty] | 0 | 0%
0 | [6 empty] | 0 | 0%
0 | [6 empty] | 0 | 0%
0 | [6 empty] | 0 | 0%
0 | [6 empty] | 0 | 0%
0 | [6 empty] | 0 | 0%
| TOTAL COSTO |  |  |  | 0 | TOTAL OFERTA |  | 0%
1- | COSTO COSTO
2- | COSTO FINANCIERO 3 % de ( 1 ) |  |  | 3% |  |  | 0
3- | COSTO OBRA ( 1 + 2 ) | [5 empty] | 0
4- | #DIV/0! |  |  | #DIV/0! |  |  | #DIV/0!
5- | BENEFICIOS 10 % de ( 3 ) |  |  | 10% |  |  | 0
6 | SUB TOTAL ( 3 + 4 + 5 ) | [5 empty] | #DIV/0!
7- | INGRESOS BRUTOS Y LOTE HOGAR 2,4 % de ( 6 ) |  |  | 2.4% |  |  | #DIV/0!
8- | IMPUESTO AL VALOR AGREGADO 21 % de ( 6 ) |  |  | 21% |  |  | #DIV/0!
| TOTAL OFERTA | [5 empty] | 0
El presente presupuesto asciende a la suma de: CERO PESOS CON 00/100
ACTUALIZACION DE VALORES A DICIEMBRE DE 2021 |  |  |  | 12% |  | 0 | 0
PORCENTAJE DE RESGUARDO DE DEPTO CONTABLE |  |  |  | 20% |  |  | 0
TOTAL MONTO OFICIAL DE LICITACION: | [6 empty] | 0
4
4
4
4
5
5
5
5
5
5
5
5
5
5
5
5
3.6
5
3.7
5
3.8
5
3.9
4
7
4.2
4.3
8
4.5
8
4.6
8
4.7
8
0
8
5
5.1
5.2
5.3
12
5.5
12
5.6
12
5.7
12
6
12
6.1
13
7
13
7.1

## PTyCI
COMITENTE : |  | MEDIO AMBIENTE Y PROYECTOS COMPLEMENTARIOS
OBRA : |  | 0
UBICACION: |  | 0
LICITACIÓN N°: |  | 0
PLAZO DE OBRA: |  | 0
EMPRESA CONSTRUCTORA: |  | 0
PLAN DE TRABAJO Y CURVA DE INVERSIONES
RUBRO ITEM | DESIGNACION |  | PORCENTAJE INCIDENCIA DEL ITEM |  | MESES | [47 empty] | TOTAL PARA CONTROL
|  |  |  | 0 | 1 | 2 | 3 | 4 | 5 | 6 | 7 | 8 | 9 | 10 | 11 | 12 | 13 | 14 | 15 | 16 | 17 | 18 | 19 | 20 | 21 | 22 | 23 | 24 | 25 | 26 | 27 | 28 | 29 | 30 | 31 | 32 | 33 | 34 | 35 | 36 | 37 | 38 | 39 | 40 | 41 | 42 | 43 | 44 | 45 | 46 | 47 | 48
0 |  |  | 0% | [49 empty] | 0%
0 |  |  | 0% | [49 empty] | 0%
0 |  |  | 0% | [49 empty] | 0%
0 |  |  | 0% | [49 empty] | 0%
1 | TRABAJOS PREPARATIVOS |  | 0% | [49 empty] | 0%
1 | TRABAJOS PREPARATIVOS |  | 0% | [49 empty] | 0%
1.1 | Preparacion de la zona de obra |  | 0% | [49 empty] | 0%
1.2 | Construccion del obrador, deposito de materiales y Sanitarios del personal |  | 0% | [49 empty] | 0%
1.3 | Cierre de Obra |  | 0% | [49 empty] | 0%
2 | SANITARIAS |  | 0% | [49 empty] | 0%
2.1 | Desobtruccion de cañerias |  | 0% | [49 empty] | 0%
2.2 | Reposicion de tapas de camaras |  | 0% | [49 empty] | 0%
2.3 | Limpieza camara de Inspeccion |  | 0% | [49 empty] | 0%
2.4 | Tanque de Reserva de 500L |  | 0% | [49 empty] | 0%
2.5 | Cisterna |  | 0% | [49 empty] | 0%
2.6 | Bidet, inodoro y mochila |  | 0% | [49 empty] | 0%
2.7 | Mesada de granito 0,60x1,40x0,03 mas bacha |  | 0% | [49 empty] | 0%
2.8 | Zanjeado y colocacion de CI con cañerias de desague mas pozo impermeblle |  | 0% | [49 empty] | 0%
3 | ALBAÑILERIA |  | 0% | [49 empty] | 0%
3.1 | Demolicion y limpieza de parapetos de H° ladrillo y otros |  | 0% | [49 empty] | 0%
3.2 | Cubierta de techo |  | 0% | [49 empty] | 0%
3.3 | zocalos cementicio exterior 30cm |  | 0% | [49 empty] | 0%
3.4 | Contrapiso y veredines perimetrales |  | 0% | [49 empty] | 0%
3.5 | Tbiques de Yeso |  | 0% | [49 empty] | 0%
3.6 | Cielorraso suspendido |  | 0% | [49 empty] | 0%
3.7 | Contrapiso Armado (laboratorio) |  | 0% | [49 empty] | 0%
3.8 | 0 |  | 0% | [49 empty] | 0%
3.9 | Placas cementicias Alero |  | 0% | [49 empty] | 0%
4 | METALURGICA |  | 0% | [49 empty] | 0%
4.1 | Acondicionamiento de estructura metalica existente |  | 0% | [49 empty] | 0%
4.2 | Cierre de seguridad en Deposito |  | 0% | [49 empty] | 0%
4.3 | Reparacion de puertas, reposicion de cerraduras y manijas |  | 0% | [49 empty] | 0%
4.4 | Ventana aluminio 2,65 x 1,1 |  | 0% | [49 empty] | 0%
4.5 | Ventana de Aluminio 1x1,10 |  | 0% | [49 empty] | 0%
4.6 | Puerta doble aluminio |  | 0% | [49 empty] | 0%
4.7 | Extraccion carpinteria existente |  | 0% | [49 empty] | 0%
0 |  |  | 0% | [49 empty] | 0%
5 | INSTALACION DE SEGURIDAD |  | 0% | [49 empty] | 0%
5.1 | Normalizacion y canalizacion de conductores y sistema |  | 0% | [49 empty] | 0%
5.2 | Extintores clase ABC 5kg y 10 Kg |  | 0% | [49 empty] | 0%
5.3 | 0 |  | 0% | [49 empty] | 0%
5.4 | Carteles Salida pvc 3 mm |  | 0% | [49 empty] | 0%
5.5 | Luces de Emergencia |  | 0% | [49 empty] | 0%
5.6 | Planos de Emergencia |  | 0% | [49 empty] | 0%
5.7 | Carteles de Seguridad |  | 0% | [49 empty] | 0%
6 | NIVELACION Y ACONDICIONAMIENTO DEL TERRENO |  | 0% | [49 empty] | 0%
6.1 | Razado y compactacion del terreno en toda su superficie |  | 0% | [49 empty] | 0%
6.2 | Relleno y nivelacion con una capa de grancilla |  | 0% | [49 empty] | 0%
7 | INSTALACIONES ELECTRICAS |  | 0% | [49 empty] | 0%
7.1 | Instalacion electrica |  | 0% | [49 empty] | 0%
8 | PINTURAS |  | 0% | [49 empty] | 0%
8.1 | Pintura Epoxi para deposito de baterias |  | 0% | [49 empty] | 0%
8.2 | Pintura muros revestimiento plastico exterior |  | 0% | [49 empty] | 0%
8.3 | Pintura esmalte sintetico en carpinterias y estructuras metalicas existentes |  | 0% | [49 empty] | 0%
8.4 | Pintura al latex interior |  | 0% | [49 empty] | 0%
9 | EQUIPAMIENTO |  | 0% | [49 empty] | 0%
9.1 | Termotanque |  | 0% | [49 empty] | 0%
9.2 | Instalacion unidades climaticas |  | 0% | [49 empty] | 0%
10 | LIMPIEZA DE OBRA |  | 0% | [49 empty] | 0%
10.1 | Limpieza de obra periodica y final |  | 0% | [49 empty] | 0%
3.1.2 | 0 |  | 0% | [49 empty] | 0%
3.1.3 | 0 |  | 0% | [49 empty] | 0%
3.1.4 | 0 |  | 0% | [49 empty] | 0%
3.1.5 | 0 |  | 0% | [49 empty] | 0%
3.1.6 | 0 |  | 0% | [49 empty] | 0%
3.1.7 | 0 |  | 0% | [49 empty] | 0%
3.1.8 | 0 |  | 0% | [49 empty] | 0%
3.2 | Cubierta de techo |  | 0% | [49 empty] | 0%
3.2.1 | 0 |  | 0% | [49 empty] | 0%
3.2.2 | 0 |  | 0% | [49 empty] | 0%
3.2.3 | 0 |  | 0% | [49 empty] | 0%
3.2.4 | 0 |  | 0% | [49 empty] | 0%
3.2.6 | 0 |  | 0% | [49 empty] | 0%
3.3 | zocalos cementicio exterior 30cm |  | 0% | [49 empty] | 0%
3.3.1 | 0 |  | 0% | [49 empty] | 0%
3.3.2 | 0 |  | 0% | [49 empty] | 0%
3.3.3 | 0 |  | 0% | [49 empty] | 0%
3.4 | Contrapiso y veredines perimetrales |  | 0% | [49 empty] | 0%
3.4.1 | 0 |  | 0% | [49 empty] | 0%
3.4.2 | 0 |  | 0% | [49 empty] | 0%
3.4.3 | 0 |  | 0% | [49 empty] | 0%
3.4.4 | 0 |  | 0% | [49 empty] | 0%
3.5 | Tbiques de Yeso |  | 0% | [49 empty] | 0%
3.5.1 | 0 |  | 0% | [49 empty] | 0%
3.5.2 | 0 |  | 0% | [49 empty] | 0%
4 | METALURGICA |  | 0% | [49 empty] | 0%
4.1 | Acondicionamiento de estructura metalica existente |  | 0% | [49 empty] | 0%
4.2 | Cierre de seguridad en Deposito |  | 0% | [49 empty] | 0%
4.3 | Reparacion de puertas, reposicion de cerraduras y manijas |  | 0% | [49 empty] | 0%
4.4 | Ventana aluminio 2,65 x 1,1 |  | 0% | [49 empty] | 0%
5 | INSTALACION DE SEGURIDAD |  | 0% | [49 empty] | 0%
5.1 | Normalizacion y canalizacion de conductores y sistema |  | 0% | [49 empty] | 0%
5.1.1 | 0 |  | 0% | [49 empty] | 0%
5.1.2 | 0 |  | 0% | [49 empty] | 0%
5.1.3 | 0 |  | 0% | [49 empty] | 0%
5.2 | Extintores clase ABC 5kg y 10 Kg |  | 0% | [49 empty] | 0%
5.2.1 | 0 |  | 0% | [49 empty] | 0%
5.2.2 | 0 |  | 0% | [49 empty] | 0%
5.2.3 | 0 |  | 0% | [49 empty] | 0%
5.3 | 0 |  | 0% | [49 empty] | 0%
5.3.1 | 0 |  | 0% | [49 empty] | 0%
5.3.2 | 0 |  | 0% | [49 empty] | 0%
5.3.3 | 0 |  | 0% | [49 empty] | 0%
5.4 | Carteles Salida pvc 3 mm |  | 0% | [49 empty] | 0%
5.4.1 | 0 |  | 0% | [49 empty] | 0%
5.4.2 | 0 |  | 0% | [49 empty] | 0%
5.4.3 | 0 |  | 0% | [49 empty] | 0%
5.4.4 | 0 |  | 0% | [49 empty] | 0%
5.4.5 | 0 |  | 0% | [49 empty] | 0%
5.5 | Luces de Emergencia |  | 0% | [49 empty] | 0%
5.5.1 | 0 |  | 0% | [49 empty] | 0%
5.5.2 | 0 |  | 0% | [49 empty] | 0%
5.5.3 | 0 |  | 0% | [49 empty] | 0%
5.5.4 | 0 |  | 0% | [49 empty] | 0%
5.5.5 | 0 |  | 0% | [49 empty] | 0%
5.5.6 | 0 |  | 0% | [49 empty] | 0%
5.5.7 | 0 |  | 0% | [49 empty] | 0%
5.5.8 | 0 |  | 0% | [49 empty] | 0%
5.5.9 | 0 |  | 0% | [49 empty] | 0%
5.5.10 | 0 |  | 0% | [49 empty] | 0%
5.5.11 | 0 |  | 0% | [49 empty] | 0%
5.6 | Planos de Emergencia |  | 0% | [49 empty] | 0%
5.6.1 | 0 |  | 0% | [49 empty] | 0%
5.6.2 | 0 |  | 0% | [49 empty] | 0%
5.6.3 | 0 |  | 0% | [49 empty] | 0%
6 | NIVELACION Y ACONDICIONAMIENTO DEL TERRENO |  | 0% | [49 empty] | 0%
6.1 | Razado y compactacion del terreno en toda su superficie |  | 0% | [49 empty] | 0%
6.1.1 | 0 |  | 0% | [49 empty] | 0%
6.1.2 | 0 |  | 0% | [49 empty] | 0%
6.1.3 | 0 |  | 0% | [49 empty] | 0%
6.1.4 | 0 |  | 0% | [49 empty] | 0%
6.1.5 | 0 |  | 0% | [49 empty] | 0%
6.1.6 | 0 |  | 0% | [49 empty] | 0%
6.2 | Relleno y nivelacion con una capa de grancilla |  | 0% | [49 empty] | 0%
6.2.1 | 0 |  | 0% | [49 empty] | 0%
6.2.2 | 0 |  | 0% | [49 empty] | 0%
6.2.3 | 0 |  | 0% | [49 empty] | 0%
6.3 | 0 |  | 0% | [49 empty] | 0%
6.3.1 | 0 |  | 0% | [49 empty] | 0%
6.3.2 | 0 |  | 0% | [49 empty] | 0%
6.3.3 | 0 |  | 0% | [49 empty] | 0%
6.4 | 0 |  | 0% | [49 empty] | 0%
6.4.1 | 0 |  | 0% | [49 empty] | 0%
6.4.2 | 0 |  | 0% | [49 empty] | 0%
6.4.3 | 0 |  | 0% | [49 empty] | 0%
6.4.4 | 0 |  | 0% | [49 empty] | 0%
6.4.5 | 0 |  | 0% | [49 empty] | 0%
6.4.6 | 0 |  | 0% | [49 empty] | 0%
6.4.7 | 0 |  | 0% | [49 empty] | 0%
7 | INSTALACIONES ELECTRICAS |  | 0% | [49 empty] | 0%
7.1 | Instalacion electrica |  | 0% | [49 empty] | 0%
0 |  |  | 0% | [49 empty] | 0%
0 |  |  | 0% | [49 empty] | 0%
0 |  |  | 0% | [49 empty] | 0%
0 |  |  | 0% | [49 empty] | 0%
0 |  |  | 0% | [49 empty] | 0%
0 |  |  | 0% | [49 empty] | 0%
0 |  |  | 0% | [49 empty] | 0%
0 |  |  | 0% | [49 empty] | 0%
0 |  |  | 0% | [49 empty] | 0%
0 |  |  | 0% | [49 empty] | 0%
0 |  |  | 0% | [49 empty] | 0%
0 |  |  | 0% | [49 empty] | 0%
0 |  |  | 0% | [49 empty] | 0%
0 |  |  | 0% | [49 empty] | 0%
0 |  |  | 0% | [49 empty] | 0%
0 |  |  | 0% | [49 empty] | 0%
0 |  |  | 0% | [49 empty] | 0%
0 |  |  | 0% | [49 empty] | 0%
0 |  |  | 0% | [49 empty] | 0%
0 |  |  | 0% | [49 empty] | 0%
0 |  |  | 0% | [49 empty] | 0%
0 |  |  | 0% | [49 empty] | 0%
0 |  |  | 0% | [49 empty] | 0%
0 |  |  | 0% | [49 empty] | 0%
0 |  |  | 0% | [49 empty] | 0%
0 |  |  | 0% | [49 empty] | 0%
0 |  |  | 0% | [49 empty] | 0%
0 |  |  | 0% | [49 empty] | 0%
0 |  |  | 0% | [49 empty] | 0%
0 |  |  | 0% | [49 empty] | 0%
0 |  |  | 0% | [49 empty] | 0%
0 |  |  | 0% | [49 empty] | 0%
0 |  |  | 0% | [49 empty] | 0%
0 |  |  | 0% | [49 empty] | 0%
0 |  |  | 0% | [49 empty] | 0%
0 |  |  | 0% | [49 empty] | 0%
0 |  |  | 0% | [49 empty] | 0%
0 |  |  | 0% | [49 empty] | 0%
0 |  |  | 0% | [49 empty] | 0%
0 |  |  | 0% | [49 empty] | 0%
0 |  |  | 0% | [49 empty] | 0%
0 |  |  | 0% | [49 empty] | 0%
0 |  |  | 0% | [49 empty] | 0%
0 |  |  | 0% | [49 empty] | 0%
0 |  |  | 0% | [49 empty] | 0%
0 |  |  | 0% | [49 empty] | 0%
0 |  |  | 0% | [49 empty] | 0%
0 |  |  | 0% | [49 empty] | 0%
0 |  |  | 0% | [49 empty] | 0%
0%
| TOTAL |  | 0%
|  |  | Avance Mensual | 0 | 0% | 0% | 0% | 0% | 0% | 0% | 0% | 0% | 0% | 0% | 0% | 0% | 0% | 0% | 0% | 0% | 0% | 0% | 0% | 0% | 0% | 0% | 0% | 0% | 0% | 0% | 0% | 0% | 0% | 0% | 0% | 0% | 0% | 0% | 0% | 0% | 0% | 0% | 0% | 0% | 0% | 0% | 0% | 0% | 0% | 0% | 0% | 0%
|  |  | Avance Acumulado | 0 | 0% | 0% | 0% | 0% | 0% | 0% | 0% | 0% | 0% | 0% | 0% | 0% | 0% | 0% | 0% | 0% | 0% | 0% | 0% | 0% | 0% | 0% | 0% | 0% | 0% | 0% | 0% | 0% | 0% | 0% | 0% | 0% | 0% | 0% | 0% | 0% | 0% | 0% | 0% | 0% | 0% | 0% | 0% | 0% | 0% | 0% | 0% | 0%
Anticipo Financiero
|  |  | Inversión Mensual | 0 | 0 | 0 | 0 | 0 | 0 | 0 | 0 | 0 | 0 | 0 | 0 | 0 | 0 | 0 | 0 | 0 | 0 | 0 | 0 | 0 | 0 | 0 | 0 | 0 | 0 | 0 | 0 | 0 | 0 | 0 | 0 | 0 | 0 | 0 | 0 | 0 | 0 | 0 | 0 | 0 | 0 | 0 | 0 | 0 | 0 | 0 | 0 | 0
|  |  | Inversión Acumulada | 0 | 0 | 0 | 0 | 0 | 0 | 0 | 0 | 0 | 0 | 0 | 0 | 0 | 0 | 0 | 0 | 0 | 0 | 0 | 0 | 0 | 0 | 0 | 0 | 0 | 0 | 0 | 0 | 0 | 0 | 0 | 0 | 0 | 0 | 0 | 0 | 0 | 0 | 0 | 0 | 0 | 0 | 0 | 0 | 0 | 0 | 0 | 0 | 0
0
0

## Avance Obra
OBRA:
PLAN DE TRABAJO
AVANCE PORCENTUAL OBRA

## Curva Inversiones
OBRA:
CURVA DE INVERSIÓN
AVANCE MONETARIO

## Gastos Generales
COMITENTE : | MEDIO AMBIENTE Y PROYECTOS COMPLEMENTARIOS
OBRA : | 0
UBICACION: | 0
LICITACIÓN N°: | 0
EMPRESA CONSTRUCTORA:
COMPOSICION DE GASTOS GENERALES
(Valores Netos sin Impuestos)
|  | Importe | % Incidencia | % Incid. Rubro
Total Gastos Generales de Obra |  |  | 0%
| Representante Tecnico |  | 0% | 0% | 0
| Representante de Higiene y Seguridad |  | 0% | 0% | 0
| Capataz |  | 0% | 0% | 0
|  |  | 0% | 0%
|  |  | 0% | 0%
Gastos Generales de la Empresa |  |  | 0%
| Combustible y viaticos |  | 0% | 0% |  | 0
| Gastos Contables |  | 0% | 0%
| Gastos Administrativos |  | 0% | 0%
| Aforo de Contrato |  | 0% | 0%
|  |  | 0% | 0%
|  |  | 0% | 0%
TOTAL GASTOS GENERALES |  | 0 |  | 0%

## Indices
Cuadro 1. Índices del Capítulo Materiales, mayor desagregación disponible
Codigo Unificado | Código |  |  | Descripción
CPC1
INDEC-CM - 37210-51 | 37210 | - | 51 | Accesorios de loza para baño de calidad media
INDEC-CM - 37210-52 | 37210 | - | 52 | Accesorios de loza para baño de calidad inferior
INDEC-CM - 42911-81 | 42911 | - | 81 | Accesorios metálicos para baño
INDEC-CM - 41242-11 | 41242 | - | 11 | Acero aletado conformado, en barra
INDEC-CM - 37440-21 | 37440 | - | 21 | Adhesivo para pisos y revestimientos cerámicos
INDEC-CM - 38130-13 | 38130 | - | 13 | Alacena de cocina de madera, de calidad inferior
INDEC-CM - 38130-12 | 38130 | - | 12 | Alacena de cocina de madera, de calidad media
INDEC-CM - 38130-11 | 38130 | - | 11 | Alacena de cocina de madera, de calidad superior
INDEC-CM - 27230-11 | 27230 | - | 11 | Alfombra de pelo cortado de material sintético, con colocación
INDEC-CM - 44821-11 | 44821 | - | 11 | Anafe a gas
INDEC-CM - 37560-11 | 37560 | - | 11 | Anillo para cámara de inspección de PVC
INDEC-CM - 15400-11 | 15400 | - | 11 | Arcilla expandida
INDEC-CM - 15310-11 | 15310 | - | 11 | Arena fina
INDEC-CM - 46531-11 | 46531 | - | 11 | Artefacto de iluminación
INDEC-CM - 43540-11 | 43540 | - | 11 | Ascensor de 15 paradas
INDEC-CM - 43540-12 | 43540 | - | 12 | Ascensor de 7 paradas
INDEC-CM - 37690-11 | 37690 | - | 11 | Baldosa de laja negra
INDEC-CM - 42911-11 | 42911 | - | 11 | Bañera de chapa porcelanizada
INDEC-CM - 37129-11 | 37129 | - | 11 | Bañera de plástico reforzado con fibra de vidrio
INDEC-CM - 35110-41 | 35110 | - | 41 | Barniz con poliuretano
INDEC-CM - 37210-23 | 37210 | - | 23 | Bidé de calidad inferior
INDEC-CM - 37210-22 | 37210 | - | 22 | Bidé de calidad media
INDEC-CM - 37210-21 | 37210 | - | 21 | Bidé de calidad superior
INDEC-CM - 41543-21 | 41543 | - | 21 | Boca de acceso de plomo
INDEC-CM - 46340-31 | 46340 | - | 31 | Cable con conductor unipolar
INDEC-CM - 46320-11 | 46320 | - | 11 | Cable coaxil 75 ohms
INDEC-CM - 46340-11 | 46340 | - | 11 | Cable telefónico de 1 par
INDEC-CM - 46340-12 | 46340 | - | 12 | Cable telefónico de 101 pares
INDEC-CM - 46340-21 | 46340 | - | 21 | Cable tipo Sintenax
INDEC-CM - 46212-21 | 46212 | - | 21 | Caja de chapa con tablero trifásico
INDEC-CM - 42999-23 | 42999 | - | 23 | Caja de chapa para tablero
INDEC-CM - 42999-21 | 42999 | - | 21 | Caja octogonal de chapa para instalación eléctrica
INDEC-CM - 42999-31 | 42999 | - | 31 | Caja para pares telefónicos
INDEC-CM - 42999-22 | 42999 | - | 22 | Caja rectangular de chapa para instalación eléctrica
INDEC-CM - 37420-11 | 37420 | - | 11 | Cal área hidratada
INDEC-CM - 37420-12 | 37420 | - | 12 | Cal hidráulica hidratada
INDEC-CM - 44822-11 | 44822 | - | 11 | Calefactor de tiro balanceado
INDEC-CM - 44826-11 | 44826 | - | 11 | Calefón de tiro balanceado
INDEC-CM - 44826-12 | 44826 | - | 12 | Calefón de tiro natural
INDEC-CM - 42911-21 | 42911 | - | 21 | Canilla de bronce
INDEC-CM - 41277-21 | 41277 | - | 21 | Caño de acero para instalaciones eléctricas
INDEC-CM - 41277-11 | 41277 | - | 11 | Caño de chapa galvanizada
INDEC-CM - 41516-11 | 41516 | - | 11 | Caño de cobre de 0,013 m
INDEC-CM - 41516-12 | 41516 | - | 12 | Caño de cobre de 0,019 m
INDEC-CM - 41273-11 | 41273 | - | 11 | Caño de hierro fundido de 0,064 m
INDEC-CM - 41273-12 | 41273 | - | 12 | Caño de hierro fundido de 0,100 m
INDEC-CM - 41277-41 | 41277 | - | 41 | Caño de hierro galvanizado
INDEC-CM - 41277-31 | 41277 | - | 31 | Caño de hierro negro con revestimiento epoxi
INDEC-CM - 41543-11 | 41543 | - | 11 | Caño de plomo
INDEC-CM - 36320-21 | 36320 | - | 21 | Caño de polipropileno de 0,013 m
INDEC-CM - 36320-22 | 36320 | - | 22 | Caño de polipropileno de 0,019 m
INDEC-CM - 36320-11 | 36320 | - | 11 | Caño de PVC de 0,063 m
INDEC-CM - 36320-12 | 36320 | - | 12 | Caño de PVC de 0,110 m
INDEC-CM - 15320-11 | 15320 | - | 11 | Canto rodado natural
INDEC-CM - 37350-61 | 37350 | - | 61 | Cascote
INDEC-CM - 37440-31 | 37440 | - | 31 | Cemento de albañilería
INDEC-CM - 37440-11 | 37440 | - | 11 | Cemento portland normal, en bolsa
INDEC-CM - 44821-21 | 44821 | - | 21 | Cocina a gas
INDEC-CM - 36320-31 | 36320 | - | 31 | Codo con base de PVC
INDEC-CM - 41278-12 | 41278 | - | 12 | Codo de hierro negro con revestimiento epoxi de 0,013 m
INDEC-CM - 41278-11 | 41278 | - | 11 | Codo de hierro negro con revestimiento epoxi de 0,025 m
INDEC-CM - 36320-41 | 36320 | - | 41 | Codo de polipropileno
INDEC-CM - 41516-21 | 41516 | - | 21 | Codo para caño de cobre
INDEC-CM - 46350-11 | 46350 | - | 11 | Conductor revestido para puesta a tierra
INDEC-CM - 41278-41 | 41278 | - | 41 | Conector de chapa cincada
INDEC-CM - 42999-11 | 42999 | - | 11 | Conexión flexible cromada
INDEC-CM - 36320-51 | 36320 | - | 51 | Conexión flexible de plástico
INDEC-CM - 31600-12 | 31600 | - | 12 | Cortina de enrollar común de madera
INDEC-CM - 36950-11 | 36950 | - | 11 | Cortina de enrollar de PVC
INDEC-CM - 31600-11 | 31600 | - | 11 | Cortina de enrollar regulable de madera
INDEC-CM - 37112-11 | 37112 | - | 11 | Cristal transparente de 4mm, con colocación
INDEC-CM - 41278-31 | 41278 | - | 31 | Curva de hierro fundido
INDEC-CM - 41278-13 | 41278 | - | 13 | Curva de hierro negro con revestimiento epoxi
INDEC-CM - 37570-11 | 37570 | - | 11 | Depósito de fibrocemento para inodoro
INDEC-CM - 43220-11 | 43220 | - | 11 | Electrobomba monofásica 1/3 HP
INDEC-CM - 43220-12 | 43220 | - | 12 | Electrobomba monofásica 3/4 HP
INDEC-CM - 43220-21 | 43220 | - | 21 | Electrobomba monofásica cloacal 1/3 HP
INDEC-CM - 43220-22 | 43220 | - | 22 | Electrobomba monofásica pluvial 1/3 HP
INDEC-CM - 43220-23 | 43220 | - | 23 | Electrobomba monofásica pluvial 3/4 HP
INDEC-CM - 43220-31 | 43220 | - | 31 | Electrobomba trifásica 1,5 HP
INDEC-CM - 43220-32 | 43220 | - | 32 | Electrobomba trifásica 7,5 HP
INDEC-CM - 41278-32 | 41278 | - | 32 | Embudo de hierro fundido
INDEC-CM - 36320-32 | 36320 | - | 32 | Embudo de PVC
INDEC-CM - 35110-11 | 35110 | - | 11 | Enduído plástico al agua para exteriores
INDEC-CM - 35110-12 | 35110 | - | 12 | Enduído plástico al agua para interiores
INDEC-CM - 35110-21 | 35110 | - | 21 | Esmalte sintético brillante
INDEC-CM - 35110-22 | 35110 | - | 22 | Esmalte sintético semimate
INDEC-CM - 41547-11 | 41547 | - | 11 | Estaño al 50%
INDEC-CM - 35110-61 | 35110 | - | 61 | Fijador al agua
INDEC-CM - 31600-53 | 31600 | - | 53 | Frente de placard de madera, de calidad inferior
INDEC-CM - 31600-51 | 31600 | - | 51 | Frente de placard de madera, de calidad superior
INDEC-CM - 37550-21 | 37550 | - | 21 | Gabinete para medidor de gas
INDEC-CM - 42999-41 | 42999 | - | 41 | Gabinete para medidor monofásico
INDEC-CM - 42911-53 | 42911 | - | 53 | Grifería para bidé de calidad inferior
INDEC-CM - 42911-52 | 42911 | - | 52 | Grifería para bidé de calidad media
INDEC-CM - 42911-51 | 42911 | - | 51 | Grifería para bidé de calidad superior
INDEC-CM - 42911-43 | 42911 | - | 43 | Grifería para cocina de calidad inferior
INDEC-CM - 42911-42 | 42911 | - | 42 | Grifería para cocina de calidad media
INDEC-CM - 42911-41 | 42911 | - | 41 | Grifería para cocina, monocomando, de calidad superior
INDEC-CM - 42911-56 | 42911 | - | 56 | Grifería para ducha de calidad inferior
INDEC-CM - 42911-55 | 42911 | - | 55 | Grifería para ducha de calidad media
INDEC-CM - 42911-54 | 42911 | - | 54 | Grifería para ducha de calidad superior
INDEC-CM - 42911-32 | 42911 | - | 32 | Grifería para lavadero de calidad inferior
INDEC-CM - 42911-31 | 42911 | - | 31 | Grifería para lavadero de calidad media
INDEC-CM - 42911-59 | 42911 | - | 59 | Grifería para lavatorio de calidad inferior
INDEC-CM - 42911-58 | 42911 | - | 58 | Grifería para lavatorio de calidad media
INDEC-CM - 42911-57 | 42911 | - | 57 | Grifería para lavatorio de calidad superior
INDEC-CM - 43923-21 | 43923 | - | 21 | Hidrante completo, con manguera y gabinete
INDEC-CM - 37510-11 | 37510 | - | 11 | Hormigón elaborado
INDEC-CM - 44821-31 | 44821 | - | 31 | Horno a gas
INDEC-CM - 46531-12 | 46531 | - | 12 | Iluminación de emergencia
INDEC-CM - 37210-13 | 37210 | - | 13 | Inodoro de calidad inferior
INDEC-CM - 37210-12 | 37210 | - | 12 | Inodoro de calidad media
INDEC-CM - 37210-11 | 37210 | - | 11 | Inodoro de calidad superior con mochila
INDEC-CM - 46212-11 | 46212 | - | 11 | Interruptor automático para tanque
INDEC-CM - 46212-51 | 46212 | - | 51 | Interruptor de un punto
INDEC-CM - 46212-31 | 46212 | - | 31 | Interruptor diferencial
INDEC-CM - 46212-41 | 46212 | - | 41 | Interruptor termomagnético
INDEC-CM - 42999-51 | 42999 | - | 51 | Jabalina
INDEC-CM - 35110-51 | 35110 | - | 51 | Laca poliuretánica
INDEC-CM - 37350-11 | 37350 | - | 11 | Ladrillo cerámico hueco
INDEC-CM - 37350-41 | 37350 | - | 41 | Ladrillo cerámico para entrepisos
INDEC-CM - 37350-21 | 37350 | - | 21 | Ladrillo común
INDEC-CM - 37350-31 | 37350 | - | 31 | Ladrillo de media máquina
INDEC-CM - 37210-32 | 37210 | - | 32 | Lavatorio con columna de calidad media
INDEC-CM - 37210-31 | 37210 | - | 31 | Lavatorio con columna de calidad superior
INDEC-CM - 37210-33 | 37210 | - | 33 | Lavatorio sin columna de calidad inferior
INDEC-CM - 31210-41 | 31210 | - | 41 | Listón yesero
INDEC-CM - 43240-21 | 43240 | - | 21 | Llave candado para gas
INDEC-CM - 43240-32 | 43240 | - | 32 | Llave de paso para agua
INDEC-CM - 43240-31 | 43240 | - | 31 | Llave de paso para gas
INDEC-CM - 43240-41 | 43240 | - | 41 | Llave esclusa de bronce
INDEC-CM - 37540-32 | 37540 | - | 32 | Loseta calcárea para vereda
INDEC-CM - 37540-31 | 37540 | - | 31 | Loseta de piedra lavada
INDEC-CM - 31210-21 | 31210 | - | 21 | Machimbre con una cara cepillada
INDEC-CM - 42911-61 | 42911 | - | 61 | Marco y tapa con cierre hermético, de bronce, de 0,20 x 0,20 m
INDEC-CM - 43923-11 | 43923 | - | 11 | Matafuego de polvo químico
INDEC-CM - 37930-12 | 37930 | - | 12 | Membrana asfáltica común
INDEC-CM - 37930-11 | 37930 | - | 11 | Membrana asfáltica con folio de aluminio
INDEC-CM - 42999-61 | 42999 | - | 61 | Mesada de acero inoxidable con bacha doble
INDEC-CM - 42999-62 | 42999 | - | 62 | Mesada de acero inoxidable lisa
INDEC-CM - 37610-11 | 37610 | - | 11 | Mesada de granito
INDEC-CM - 37610-12 | 37610 | - | 12 | Mesada de granito con perforación para bacha
INDEC-CM - 42943-11 | 42943 | - | 11 | Metal desplegado
INDEC-CM - 37540-11 | 37540 | - | 11 | Mosaico granítico
INDEC-CM - 38130-16 | 38130 | - | 16 | Mueble de cocina bajo mesada, de madera, de calidad inferior
INDEC-CM - 38130-15 | 38130 | - | 15 | Mueble de cocina bajo mesada, de madera, de calidad media
INDEC-CM - 38130-14 | 38130 | - | 14 | Mueble de cocina bajo mesada, de madera, de calidad superior
INDEC-CM - 35490-11 | 35490 | - | 11 | Pegamento para PVC
INDEC-CM - 41251-11 | 41251 | - | 11 | Perfil normal doble T
INDEC-CM - 42911-71 | 42911 | - | 71 | Pileta de cocina de acero inoxidable
INDEC-CM - 37210-42 | 37210 | - | 42 | Pileta de lavar de loza, chica
INDEC-CM - 37210-41 | 37210 | - | 41 | Pileta de lavar de loza, grande o mediana
INDEC-CM - 36930-11 | 36930 | - | 11 | Pileta de lavar de plástico
INDEC-CM - 36950-21 | 36950 | - | 21 | Pileta de piso de PVC
INDEC-CM - 35110-31 | 35110 | - | 31 | Pintura al látex para interiores
INDEC-CM - 35110-32 | 35110 | - | 32 | Pintura al látex para exteriores
INDEC-CM - 37940-11 | 37940 | - | 11 | Pintura asfáltica
INDEC-CM - 35110-71 | 35110 | - | 71 | Pintura transparente para ladrillo visto
INDEC-CM - 31210-31 | 31210 | - | 31 | Piso de entablonado, con colocación
INDEC-CM - 31210-32 | 31210 | - | 32 | Piso de parquet, con colocación
INDEC-CM - 41541-11 | 41541 | - | 11 | Plomo para fundir
INDEC-CM - 34720-11 | 34720 | - | 11 | Poliestireno expandido en placas
INDEC-CM - 47220-11 | 47220 | - | 11 | Portero eléctrico
INDEC-CM - 31600-81 | 31600 | - | 81 | Portón levadizo de madera
INDEC-CM - 42120-31 | 42120 | - | 31 | Portón levadizo metálico
INDEC-CM - 35490-21 | 35490 | - | 21 | Preservador para madera
INDEC-CM - 31600-41 | 31600 | - | 41 | Puerta balcón corrediza de madera
INDEC-CM - 42120-21 | 42120 | - | 21 | Puerta balcón corrediza metálica de calidad media
INDEC-CM - 42120-22 | 42120 | - | 22 | Puerta balcón corrediza metálica de calidad superior
INDEC-CM - 31600-33 | 31600 | - | 33 | Puerta de entrada de madera con tableros, de calidad inferior
INDEC-CM - 31600-32 | 31600 | - | 32 | Puerta de entrada de madera con tableros, de calidad media
INDEC-CM - 31600-31 | 31600 | - | 31 | Puerta de entrada de madera con tableros, de calidad superior
INDEC-CM - 42120-11 | 42120 | - | 11 | Puerta metálica vidriada
INDEC-CM - 31600-23 | 31600 | - | 23 | Puerta placa de madera, de calidad inferior
INDEC-CM - 31600-22 | 31600 | - | 22 | Puerta placa de madera, de calidad media
INDEC-CM - 31600-21 | 31600 | - | 21 | Puerta placa de madera, de calidad superior
INDEC-CM - 41278-33 | 41278 | - | 33 | Ramal de hierro fundido
INDEC-CM - 36320-33 | 36320 | - | 33 | Ramal de PVC
INDEC-CM - 48270-11 | 48270 | - | 11 | Regulador de gas
INDEC-CM - 42190-11 | 42190 | - | 11 | Reja de barrotes
INDEC-CM - 43923-31 | 43923 | - | 31 | Rociador de techo tipo Spray
INDEC-CM - 31210-11 | 31210 | - | 11 | Tabla con una cara cepillada para encofrado
INDEC-CM - 37129-21 | 37129 | - | 21 | Tanque para agua de polietileno tricapa, aprobado, de 1000 litros de capacidad
INDEC-CM - 37560-21 | 37560 | - | 21 | Tapa de chapa para cámara de inspección
INDEC-CM - 42999-71 | 42999 | - | 71 | Tapa sumergida para tanque
INDEC-CM - 41516-22 | 41516 | - | 22 | Te para caño de cobre
INDEC-CM - 37350-51 | 37350 | - | 51 | Teja francesa
INDEC-CM - 44826-21 | 44826 | - | 21 | Termotanque a gas
INDEC-CM - 31210-22 | 31210 | - | 22 | Tirante cepillado
INDEC-CM - 31100-11 | 31100 | - | 11 | Tirante sin cepillar
INDEC-CM - 46212-53 | 46212 | - | 53 | Toma TV
INDEC-CM - 46212-52 | 46212 | - | 52 | Tomacorriente con toma a tierra
INDEC-CM - 15400-21 | 15400 | - | 21 | Tosca
INDEC-CM - 43240-11 | 43240 | - | 11 | Válvula a flotante
INDEC-CM - 31600-42 | 31600 | - | 42 | Ventana corrediza de madera
INDEC-CM - 37550-11 | 37550 | - | 11 | Vigueta de hormigón pretensado
INDEC-CM - 37410-11 | 37410 | - | 11 | Yeso blanco
INDEC-CM - 31210-33 | 31210 | - | 33 | Zócalo de madera
INDEC-CM - 37540-21 | 37540 | - | 21 | Zócalo granítico
Cuadro 2. Índices del Capítulo Materiales, desagregación inmediata superior disponible
Codigo Unificado | Código |  |  | Descripción
CPC1
INDEC-CM - 37370-0 | 37370 | - | 0 | Baldosas y losas para pavimentos, cubos de mosaicos de cerámicos y artículos similares (incluye: Azulejo, Baldosa cerámica esmaltada y Baldosa cerámica roja)
INDEC-CM - 31600-6 | 31600 | - | 6 | Cajonera para placard (incluye: Cajonera para placard de calidad inferior, media y superior)
INDEC-CM - 41278-0 | 41278 | - | 0 | Accesorios para tubos o caños, de hierro o acero (incluye: Codo de hierro negro con revestimiento epoxi de 0,013 m y de 0,025 m, Codo tipo PROSA, Conector de chapa cincada, Curva de hierro fundido, Curva de hierro negro con revestimiento epoxi, Embutido de hierro fundido, Empalme tipo PROSA, Pileta de piso tipo PROSA y Ramal de hierro fundido)
INDEC-CM - 31600-7 | 31600 | - | 7 | Estantes y divisiones para placard (incluye: Estantes y divisiones para placard de calidad inferior, media y superior)
INDEC-CM - 42120-41/42/51 | 42120 | - | 41/42/51 | Ventana corrediza metálica y ventiluz metálico (incluye: Ventana corrediza metálica, Ventana corrediza metálica con vidrio repartido y Ventiluz metálico)
Cuadro 1. Índices del Capítulo Mano de Obra, mayor desagregación disponible
Codigo Unificado | Código |  |  | Aperturas
Mano de obra
Mano de obra asalariada
Mano de obra directa (en Albañilería y H. Armado)
INDEC-MO - 51560-11 | 51560 | - | 11 | Oficial especializado
INDEC-MO - 51560-12 | 51560 | - | 12 | Oficial
INDEC-MO - 51560-13 | 51560 | - | 13 | Medio Oficial
INDEC-MO - 51560-14 | 51560 | - | 14 | Ayudante
INDEC-MO - 51560-32 | 51560 | - | 32 | Mano de obra indirecta (capataz de primera2)
INDEC-MO - 81291-1 | 81291 | - | 1 | Seguro de Accidentes de Trabajo3
Subcontratos de mano de obra
INDEC-MO - 51641-1 | 51641 | - | 1 | Instalación eléctrica
INDEC-MO - 51620-1 | 51620 | - | 1 | Instalación sanitaria
INDEC-MO - 51690-1 | 51690 | - | 1 | Instalación contra incendio
INDEC-MO - 51630-1 | 51630 | - | 1 | Instalación de gas
INDEC-MO - 51730-1 | 51730 | - | 1 | Pintura
Cuadro 2. Índices del Capítulo Mano de Obra, desagregación disponible
Codigo Unificado | Código |  |  | Aperturas
INDEC-MO - 51720-1 | 51720 | - | 1 | Yesería (incluye: mano de obra de subcontrato de yesería y sus materiales intervinientes para dicho ítem)
Índice de precios de equipos para la construcción
Codigo Unificado | Código |  |  | Concepto
CPC1
INDEC-EC - 43520-11 | 43520 | - | 11 | Guinche 1200 Kg.
INDEC-EC - 44440-2 | 44440 | - | 2 | Hormigoneras de 130 a 300 litros
INDEC-EC - 44221-11 | 44221 | - | 11 | Mesa de corte de cerámicos
INDEC-EC - 44221-12 | 44221 | - | 12 | Mesa de corte de mosaicos
INDEC-EC - 43520-21 | 43520 | - | 21 | Pluma 300 Kg.
INDEC-EC - 44231-21 | 44231 | - | 21 | Taladro percutor
INDEC-EC - 44231-11 | 44231 | - | 11 | Vibrador a péndulo
Índice de precios de algunos servicios
Codigo Unificado | Código |  |  | Servicios de alquiler
CPC1
INDEC-SA - 83107-1 | 83107 | - | 1 | Andamios
INDEC-SA - 71240-21 | 71240 | - | 21 | Camión con acoplado2
INDEC-SA - 71240-31 | 71240 | - | 31 | Camión playo2
INDEC-SA - 71240-11 | 71240 | - | 11 | Camión volcador
INDEC-SA - 74110-11 | 74110 | - | 11 | Contenedor tipo volquete
INDEC-SA - 71233-11 | 71233 | - | 11 | Camioneta
INDEC-SA - 51800-11 | 51800 | - | 11 | Pala cargadora
INDEC-SA - 51800-21 | 51800 | - | 21 | Retroexcavadora
Cuadro 1. Índice de Precios Internos Básicos al por Mayor (IPIB), mayor desagregación disponible
Codigo Unificado | Código |  |  | Descripción
CPC1
INDEC-PB - 42120-1 | 42120 | - | 1 | Aberturas de aluminio
INDEC-PB - 42120-2 | 42120 | - | 2 | Aberturas de chapa de hierro
INDEC-PB - 37910-1 | 37910 | - | 1 | Abrasivos
INDEC-PB - 42921-4 | 42921 | - | 4 | Abrazaderas
INDEC-PB - 44251-1 | 44251 | - | 1 | Accesorio para máquinas herramientas
INDEC-PB - 42922-1 | 42922 | - | 1 | Accesorios para herramientas
INDEC-PB - 33380-1 | 33380 | - | 1 | Aceites lubricantes
INDEC-PB - 49229-1 | 49229 | - | 1 | Acoplados
INDEC-PB - 46420-1 | 46420 | - | 1 | Acumuladores eléctricos
INDEC-PB - 41263-1 | 41263 | - | 1 | Alambres de acero
INDEC-PB - 44216-1 | 44216 | - | 1 | Amoladoras
INDEC-PB - 15400-1 | 15400 | - | 1 | Arcillas
INDEC-PB - 15310-1 | 15310 | - | 1 | Arenas
INDEC-PB - 49113-1 | 49113 | - | 1 | Automóviles
INDEC-PB - 36270-1 | 36270 | - | 1 | Autopartes de goma
INDEC-PB - 46539-1 | 46539 | - | 1 | Balastos
INDEC-PB - 37370-1 | 37370 | - | 1 | Baldosas cerámicas
INDEC-PB - 35110-4 | 35110 | - | 4 | Barnices y protectores para madera
INDEC-PB - 41261-1 | 41261 | - | 1 | Barras de hierro y acero
INDEC-PB - 36490-6 | 36490 | - | 6 | Bolsas de plástico
INDEC-PB - 42944-1 | 42944 | - | 1 | Bulones
INDEC-PB - 42320-1 | 42320 | - | 1 | Calderas ( de gas y fuel oil)
INDEC-PB - 37420-1 | 37420 | - | 1 | Cales
INDEC-PB - 36320-1 | 36320 | - | 1 | Caños y tubos de PVC
INDEC-PB - 46220-1 | 46220 | - | 1 | Capacitores electrolíticos
INDEC-PB - 37440-1 | 37440 | - | 1 | Cemento portland
INDEC-PB - 42992-1 | 42992 | - | 1 | Cerraduras
INDEC-PB - 42999-2 | 42999 | - | 2 | Chapas metálicas
INDEC-PB - 42944-2 | 42944 | - | 2 | Clavos
INDEC-PB - 43230-1 | 43230 | - | 1 | Compresores y sus repuestos
INDEC-PB - 46340-1 | 46340 | - | 1 | Conductores eléctricos
INDEC-PB - 42190-2 | 42190 | - | 2 | Cortinas de aluminio
INDEC-PB - 36990-2 | 36990 | - | 2 | Cortinas de enrrollar de PVC
INDEC-PB - 32600-1 | 32600 | - | 1 | Cuadernos y blocks
INDEC-PB - 36111-3 | 36111 | - | 3 | Cubiertas agrícolas
INDEC-PB - 36111-2 | 36111 | - | 2 | Cubiertas convencionales
INDEC-PB - 36111-1 | 36111 | - | 1 | Cubiertas radiales
INDEC-PB - 42921-1 | 42921 | - | 1 | Cucharas de albañil
INDEC-PB - 49129-1 | 49129 | - | 1 | Elásticos para autos
INDEC-PB - 43220-1 | 43220 | - | 1 | Electrobombas
INDEC-PB - 35110-1 | 35110 | - | 1 | Enduído para paredes
INDEC-PB - 17100-1 | 17100 | - | 1 | Energía eléctrica
INDEC-PB - 49129-3 | 49129 | - | 3 | Equipos de transmisión
INDEC-PB - 35110-2 | 35110 | - | 2 | Esmaltes sintéticos
INDEC-PB - 37129-1 | 37129 | - | 1 | Fibras minerales
INDEC-PB - 36490-4 | 36490 | - | 4 | Film de polietileno
INDEC-PB - 33370-1 | 33370 | - | 1 | Fuel oil
INDEC-PB - 12020-1 | 12020 | - | 1 | Gas
INDEC-PB - 33360-1 | 33360 | - | 1 | Gas oil
INDEC-PB - 33410-1 | 33410 | - | 1 | Gases de refinería (Butano. Propano)
INDEC-PB - 42911-1 | 42911 | - | 1 | Grifería
INDEC-PB - 46113-1 | 46113 | - | 1 | Grupos electrógenos
INDEC-PB - 42921-2 | 42921 | - | 2 | Herramientas de mano
INDEC-PB - 37990-1 | 37990 | - | 1 | Hidrófugos
INDEC-PB - 41242-1 | 41242 | - | 1 | Hierros redondos
INDEC-PB - 37510-1 | 37510 | - | 1 | Hormigón
INDEC-PB - 44440-1 | 44440 | - | 1 | Hormigoneras
INDEC-PB - 35110-5 | 35110 | - | 5 | Impermeabilizantes
INDEC-PB - 46212-1 | 46212 | - | 1 | Interruptores eléctricos
INDEC-PB - 37350-1 | 37350 | - | 1 | Ladrillos huecos
INDEC-PB - 37320-1 | 37320 | - | 1 | Ladrillos refractarios
INDEC-PB - 41532-11 | 41532 | - | 11 | Lingotes de aluminio y sus aleaciones
INDEC-PB - 41532-1 | 41532 | - | 1 | Lingotes y perfiles de aluminio y sus aleaciones
INDEC-PB - 31430-1 | 31430 | - | 1 | Maderas aglomeradas
INDEC-PB - 31100-1 | 31100 | - | 1 | Maderas aserradas
INDEC-PB - 31420-1 | 31420 | - | 1 | Maderas terciadas fenólicas
INDEC-PB - 31420-2 | 31420 | - | 2 | Maderas terciadas no fenólicas
INDEC-PB - 44430-1 | 44430 | - | 1 | Máquinas viales no autopropulsadas
INDEC-PB - 37930-1 | 37930 | - | 1 | Membranas asfálticas
INDEC-PB - 37330-1 | 37330 | - | 1 | Morteros refractarios
INDEC-PB - 37540-1 | 37540 | - | 1 | Mosaicos
INDEC-PB - 43121-1 | 43121 | - | 1 | Motores a explosión de uso industrial
INDEC-PB - 46112-1 | 46112 | - | 1 | Motores eléctricos
INDEC-PB - 49911-1 | 49911 | - | 1 | Motos
INDEC-PB - 33310-1 | 33310 | - | 1 | Naftas
INDEC-PB - 32129-1 | 32129 | - | 1 | Papel obra
INDEC-PB - 37990-2 | 37990 | - | 2 | Pegamentos para revestimientos
INDEC-PB - 41251-1 | 41251 | - | 1 | Perfiles de hierro
INDEC-PB - 12010-1 | 12010 | - | 1 | Petróleo crudo
INDEC-PB - 15320-1 | 15320 | - | 1 | Piedras
INDEC-PB - 41116-1 | 41116 | - | 1 | Piezas fundidas
INDEC-PB - 42999-1 | 42999 | - | 1 | Piletas y mesadas de acero inoxidable
INDEC-PB - 35110-3 | 35110 | - | 3 | Pinturas al látex
INDEC-PB - 34740-6 | 34740 | - | 6 | Plastificantes
INDEC-PB - 34730-1 | 34730 | - | 1 | Polímeros del cloruro de vinilo
INDEC-PB - 34710-1 | 34710 | - | 1 | Polímeros del etileno
INDEC-PB - 41530-1 | 41530 | - | 1 | Productos básicos de aluminio
INDEC-PB - 41510-1 | 41510 | - | 1 | Productos básicos de cobre y latón
INDEC-PB - 31600-2 | 31600 | - | 2 | Puertas placa
INDEC-PB - 49129-2 | 49129 | - | 2 | Radiadores
INDEC-PB - 34740-1 | 34740 | - | 1 | Resinas plásticas
INDEC-PB - 44240-1 | 44240 | - | 1 | Soldadoras eléctricas
INDEC-PB - 33500-1 | 33500 | - | 1 | Subproductos de refinería (Coke. Parafina)
INDEC-PB - 44214-1 | 44214 | - | 1 | Taladros
INDEC-PB - 37350-2 | 37350 | - | 2 | Tejas
INDEC-PB - 42943-1 | 42943 | - | 1 | Tejidos de alambre
INDEC-PB - 36990-1 | 36990 | - | 1 | Telas plásticas
INDEC-PB - 46121-1 | 46121 | - | 1 | Transformadores
INDEC-PB - 49115-1 | 49115 | - | 1 | Utilitarios
INDEC-PB - 15200-1 | 15200 | - | 1 | Yesos y piedras calizas
IMPORTADOS
INDEC-PB - 94920-1 | 94920 | - | 1 | Accesorios y repuestos para máquinas de uso especial
INDEC-PB - 91223-1 | 91223 | - | 1 | Aceros aleados
INDEC-PB - 91211-11 | 91211 | - | 11 | Chapas de hierro al silicio
INDEC-PB - 91211-1 | 91211 | - | 1 | Chapas de hierro/acero
INDEC-PB - 91547-1 | 91547 | - | 1 | Estaño
INDEC-PB - 81100-1 | 81100 | - | 1 | Maderas aserradas
INDEC-PB - 94214-1 | 94214 | - | 1 | Máquinas para perforar, taladrar o fresar
INDEC-PB - 94216-1 | 94216 | - | 1 | Máquinas para rebanar, afilar, amolar, pulir u otro acabado
INDEC-PB - 82129-1 | 82129 | - | 1 | Papeles
INDEC-PB - 93310-1 | 93310 | - | 1 | Piezas y partes para máquinas de uso general (Rodamientos)
INDEC-PB - 85490-1 | 85490 | - | 1 | Toner
Cuadro 2. Índice de Precios Internos Básicos al por Mayor (IPIB), desagregación inmediata superior disponible
Codigo Unificado | Clasificación |  |  | Descripción
CIIU R31
NACIONALES
INDEC-PB - 2811-1 | 2811 | - | 1 | Estructuras metálicas para construcción (incluye: Aberturas de aluminio, Aberturas de chapa de hierro y Cortinas de aluminio)
INDEC-PB - 2710-1 | 2710 | - | 1 | Hierros y aceros en formas básicas (incluye: Ferroaleaciones, Palanquillas, Chapas de acero laminadas en caliente, Chapas de acero laminadas en frío, Flejes de hierro, Hojalata, Alambrones de hierro, Hierros redondos, Perfiles de hierro, Barras de hierro y acero, Alambres de acero, Tubos de acero y Caño de hierro galvanizado con costura)
INDEC-PB - 2922-1 | 2922 | - | 1 | Máquinas herramientas y sus accesorios (incluye: Tornos y sus partes y piezas, Taladros, Amoladoras, Máquinas para carpintería, Soldadoras eléctricas y Accesorio para máquinas herramientas)
INDEC-PB - 2691- | 2691 | - |  | Productos de cerámica no refractaria para uso no estructural (incluye: Artefactos sanitarios y Platos playos de cerámica)
INDEC-PB - 2695- | 2695 | - |  | Artículos de hormigón, de cemento y de yeso (incluye: Hormigón, Mosaicos y Artículos pretensados)
INDEC-PB - 3410-2 | 3410 | - | 2 | Autos, utilitarios, camiones, colectivos y chasis (incluye: Automóviles, Utilitarios, Camiones y sus chasis y Colectivos, Chasis y carrocerías para ómnibus)
INDEC-PB - 2520-1 | 2520 | - | 1 | Plásticos en formas básicas (incluye: Caños y tubos de PVC, Caños y tubos de polipropileno y Caños y tubos de polietileno)
INDEC-PB - 2413-3 | 2413 | - | 3 | Cauchos (incluye: Cauchos sintéticos y Dispersiones de caucho)
INDEC-PB - 2519-1 | 2519 | - | 1 | Otros productos de caucho (incluye: Autopartes de goma, Correas de goma con refuerzo textil y Otros artículos de goma)
INDEC-PB - 2520-3 | 2520 | - | 3 | Otros productos plásticos (incluye: Telas plásticas, Cortinas de enrollar de PVC y Artículos de bazar de plástico)
INDEC-PB - 2022-1 | 2022 | - | 1 | Carpintería de madera (incluye: Cortinas de madera y Puertas placa)
INDEC-PB - 2511-1 | 2511 | - | 1 | Cubiertas de caucho (incluye: Cubiertas radiales, Cubiertas convencionales y Cubiertas agrícolas)
INDEC-PB - 2899- | 2899 | - |  | Otros productos metálicos n.c.p. (incluye: Bulones, Clavos, Envases de hojalata, Recipientes para gases, Grifería, Cerraduras, Tejidos de alambre, Piletas y mesadas de acero inoxidable y Chapas metálicas)
INDEC-PB - 3110-1 | 3110 | - | 1 | Motores, generadores y transformadores eláctricos (incluye: Motores eléctricos, Grupos electrógenos y Transformadores)
INDEC-PB - 2320-1 | 2320 | - | 1 | Combustibles (Incluye: Naftas, Kerosene, Gas oil, Fuel oil y Gases de refinería)
INDEC-PB - 2924-1 | 2924 | - | 1 | Máquinas viales para la construcción (incluye: Máquinas viales autopropulsadas, Máquinas viales no autopropulsadas y Hormigoneras)
INDEC-PB - 2692-1 | 2692 | - | 1 | Productos refractarios (incluye: Ladrillos refractarios y Morteros refractarios)
INDEC-PB - 3410- | 3410 | - |  | Automotores y sus motores (incluye: Motores para vehículos, Automóviles, Utilitarios, Camiones y sus chasis y Colectivos, chasis y carrocerías para ómnibus)
INDEC-PB - 2413-1 | 2413 | - | 1 | Sustancias plásticas (incluye: Polímeros de etileno, Polímeros de estireno, Polímeros de cloruro de vinilo y Polímeros de propileno)
INDEC-PB - 291- | 291 | - |  | Máquinas de uso general (incluye: Motores a explosión de uso industrial, Electrobombas, Compresores y sus repuestos, Rodamientos, Cintas transportadoras, Elevadores de cereales, Máquinas para limpieza de pisos y alfombras, Balanzas, Básculas, Envasadoras, Acondicionadores de aire y Máquinas para pintar).
INDEC-PB - 2610-1 | 2610 | - | 1 | Vidrios para construcción y automotores (incluye: Vidrio plano, Vidrios templados, Vidrios térmicos y Vidrios laminados)
IMPORTADOS
INDEC-PB - 2710-1 | 2710 | - | 1 | Hierros y aceros en formas básicas (incluye: Chapas de hierro/acero, Aceros aleados y Perfiles de hierro/acero)
INDEC-PB - 2720-1 | 2720 | - | 1 | Minerales no ferrosos en formas básicas (incluye: Cobre, Estaño y Manganeso)
INDEC-PB - 2922-1 | 2922 | - | 1 | Máquinas herramientas (incluye: Máquinas para perforar, taladrar o fresar y Máquinas para rebanar, afilar, amolar, pulir u otro acabado)
INDEC-PB - 2913-1 | 2913 | - | 1 | Máquinas de uso general y sus partes y piezas (incluye: Piezas y partes para máquinas de uso general -Rodamientos- y Máquinas para uso general -Máquinas para soldar plásticos-)
INDEC-PB - 2413-11 | 2413 | - | 11 | Sustancias plásticas (incluye: Polietileno y Polipropileno)
INDEC-PB - 2411-1 | 2411 | - | 1 | Sustancias químicas básicas (incluye: Soda solvay y Pigmentos)
Índices de los componentes incluidos en el Decreto 1295/2002.
| Decreto 1295/2002 Artículo 15 Inciso |  |  | Insumos
INDEC-DCTO - Inciso a) | a) |  |  | Mano de obra
INDEC-DCTO - Inciso b) | b) |  |  | Albañilería
INDEC-DCTO - Inciso d) | d) |  |  | Carpinterías
INDEC-DCTO - Inciso f) | f) |  |  | Andamios2
INDEC-DCTO - Inciso g) | g) |  |  | Artefactos de iluminación y cableado
INDEC-DCTO - Inciso h) | h) |  |  | Caños de PVC para instalaciones varias
INDEC-DCTO - Inciso p) | p) |  |  | Gastos generales
INDEC-DCTO - Inciso r) | r) |  |  | Artefactos para baño y grifería
INDEC-DCTO - Inciso s) | s) |  |  | Hormigón
INDEC-DCTO - Inciso u) | u) |  |  | Válvulas de bronce
INDEC-DCTO - Inciso v) | v) |  |  | Electrobombas
INDEC-DCTO - Inciso c) | c) |  |  | Pisos y revestimientos
INDEC-DCTO - Inciso m) | m) |  |  | Aceros - Hierro aletado
INDEC-DCTO - Inciso n) | n) |  |  | Cemento
INDEC-DCTO - Inciso q) | q) |  |  | Arena
Índice de Precios Internos Básicos al por Mayor (IPIB).
| Decreto 1295/2002 Artículo 15 Inciso |  |  | Insumos
NACIONALES
INDEC-DCTO - Inciso e) | e) |  |  | Productos químicos
INDEC-DCTO - Inciso i) | i) |  |  | Motores eléctricos y equipos de aire acondicionado
INDEC-DCTO - Inciso k) | k) |  |  | Asfaltos, combustibles y lubricantes
INDEC-DCTO - Inciso t) | t) |  |  | Medidores de caudal
INDEC-DCTO - Inciso w) | w) |  |  | Membrana impermeabilizante
IMPORTADOS
INDEC-DCTO - Inciso j) | j) |  |  | Equipo - Amortización de equipo
Índices del Capítulo Gastos Generales
Codigo Unificado | Código |  |  | Descripción
CPC1
INDEC-GG 18000-1 | 18000 | - | 1 | Agua para construcción
INDEC-GG 83107-1 | 83107 | - | 1 | Alquiler de andamios
INDEC-GG 71240-11 | 71240 | - | 11 | Alquiler de camión volcador
INDEC-GG 71233-11 | 71233 | - | 11 | Alquiler de camioneta
INDEC-GG 51800-11 | 51800 | - | 11 | Alquiler de pala cargadora
INDEC-GG 51800-21 | 51800 | - | 21 | Alquiler de retroexcavadora
INDEC-GG 74110-11 | 74110 | - | 11 | Alquiler de volquete
INDEC-GG 51560-31 | 51560 | - | 31 | Capataz general de obra
INDEC-GG 53111-1 | 53111 | - | 1 | Casilla para obrador
INDEC-GG 54400-1 | 54400 | - | 1 | Cerco de obra
INDEC-GG 18000-21 | 18000 | - | 21 | Conexión de agua
INDEC-GG 18000-22 | 18000 | - | 22 | Conexión de desagüe cloacal
INDEC-GG 88700-2 | 88700 | - | 2 | Conexión de energía eléctrica
INDEC-GG 88700-31 | 88700 | - | 31 | Conexión de gas
INDEC-GG DEP-EQ | DEP-EQ |  |  | Depreciación de equipo
INDEC-GG 88700-1 | 88700 | - | 1 | Luz y fuerza motriz para obra
INDEC-GG 31210-11 | 31210 | - | 11 | Madera para encofrado
INDEC-GG 81295-1 | 81295 | - | 1 | Seguro de incendio de obra
INDEC-GG 81297-1 | 81297 | - | 1 | Seguro de Responsabilidad civil contra terceros
INDEC-GG 51560-21 | 51560 | - | 21 | Sereno
INDEC-GG 31100-11 | 31100 | - | 11 | Tirante sin cepillar
INDEC-GG 53211-11 | 53211 | - | 11 | Túnel peatonal
DIRECCIÓN NACIONAL DE VIALIDAD
VALORES DE INSUMOS DE TABLA I
DNV-T I - 1 | 1 |  |  | Mano de obra
DNV-T I - 2 | 2 |  |  | Equipo nacional
DNV-T I - 3 | 3 |  |  | Gas oil.
DNV-T I - 4 | 4 |  |  | Fuel oil.
DNV-T I - 5 | 5 |  |  | Nafta Común.
DNV-T I - 6 | 6 |  |  | Arenas.
DNV-T I - 7 | 7 |  |  | Cementos.
DNV-T I - 8 | 8 |  |  | Cales.
DNV-T I - 9 | 9 |  |  | Piedras.
DNV-T I - 10 | 10 |  |  | Acero dulce.
DNV-T I - 11 | 11 |  |  | Acero especial.
DNV-T I - 12 | 12 |  |  | Acero para pretensado.
DNV-T I - 13 | 13 |  |  | Acero laminado
DNV-T I - 14 | 14 |  |  | Camisas de acero para pilotes.
DNV-T I - 15 | 15 |  |  | Alambres para alambrados.
DNV-T I - 16 | 16 |  |  | Torniquetes.
DNV-T I - 17 | 17 |  |  | Caños de hierro galvanizado.
DNV-T I - 18 | 18 |  |  | Caños de hormigón armado.
DNV-T I - 19 | 19 |  |  | Alambre tejido p/ gaviones y colchonetas.
DNV-T I - 20 | 20 |  |  | Postes, varillones y varillas p/alambrados.
DNV-T I - 21 | 21 |  |  | Membrana de polietileno o geotextil
DNV-T I - 22 | 22 |  |  | Tranqueras de madera.
DNV-T I - 23 | 23 |  |  | Luminarias.
DNV-T I - 24 | 24 |  |  | Lámparas.
DNV-T I - 25 | 25 |  |  | Balastos (electricidad).
DNV-T I - 26 | 26 |  |  | Conductores eléctricos.
DNV-T I - 27 | 27 |  |  | Tableros.
DNV-T I - 28 | 28 |  |  | Aluminio en chapa p/ señalamiento
DNV-T I - 29 | 29 |  |  | Filler calcáreo.
DNV-T I - 30 | 30 |  |  | Madera para encofrado.
DNV-T I - 31 | 31 |  |  | Mejorador de adherencia.
DNV-T I - 32 | 32 |  |  | Aditivos para hormigones.
DNV-T I - 33 | 33 |  |  | Gelinita.
DNV-T I - 34 | 34 |  |  | Mechas.
DNV-T I - 35 | 35 |  |  | Gelamón.
DNV-T I - 36 | 36 |  |  | Nagovil.
DNV-T I - 37 | 37 |  |  | Apoyos de neopreno.
DNV-T I - 38 | 38 |  |  | Columnas para iluminación.
DNV-T I - 39 | 39 |  |  | Baranda metálica peatonal.
DNV-T I - 40 | 40 |  |  | Pintura termoplástica reflectante.
DNV-T I - 41 | 41 |  |  | Esferillas de vidrio.
DNV-T I - 42 | 42 |  |  | Tachas reflectantes.
DNV-T I - 43 | 43 |  |  | Esmalte sintético.
DNV-T I - 44 | 44 |  |  | Pórticos, ménsulas y carteles.
DNV-T I - 45 | 45 |  |  | Siliconas de bajo módulo.
DNV-T I - 46 | 46 |  |  | Resina Epoxi.
DNV-T I - 47 | 47 |  |  | Sellador de fisuras.
DNV-T I - 48 | 48 |  |  | Moldes metálicos.
DNV-T I - 49 | 49 |  |  | Accesorios para pretensado.
DNV-T I - 50 | 50 |  |  | Anclajes.
DNV-T I - 51 | 51 |  |  | Topes antisísmicos.
DNV-T I - 52 | 52 |  |  | Caños de PVC.
DNV-T I - 53 | 53 |  |  | Balasto.(FF.CC.)
DNV-T I - 54 | 54 |  |  | Durmientes.
DNV-T I - 55 | 55 |  |  | Rieles.
DNV-T I - 56 | 56 |  |  | Escamas para tierra armada.
DNV-T I - 57 | 57 |  |  | Mat. especiales p/tierra armada.
DNV-T I - 58 | 58 |  |  | Alquiler apuntalamientos.
DNV-T I - 59 | 59 |  |  | Alquiler equipos.
DNV-T I - 60 | 60 |  |  | Movilidad p/Supervisión.
DNV-T I - 61 | 61 |  |  | Cubiertas y cámaras p/movilidad
DNV-T I - 62 | 62 |  |  | Vivienda para Supervisión.
DNV-T I - 63 | 63 |  |  | Seguros y patente.
DNV-T I - 64 | 64 |  |  | Clavos y alambres p/ataduras.
DNV-T I - 65 | 65 |  |  | Flejes de hierro.
DNV-T I - 66 | 66 |  |  | Artículos pretensados.
DNV-T I - 67 | 67 |  |  | Tubos de acero.
DNV-T I - 68 | 68 |  |  | Transporte p/Var. Referencia.
DNV-T I - 69 | 69 |  |  | Asfaltos, comb. y lubr. p/Var. Referencia.
DNV-T I - 70 | 70 |  |  | Equipos p/Var. Referencia.
DNV-T I - 71 | 71 |  |  | Gastos generales p/Var. Referencia.
DNV-T I - 72 | 72 |  |  | Camiones y sus Chasis.
DNV-T I - 73 | 73 |  |  | Carrocerías y Remolques (Acoplados).
DNV-T I - 74 | 74 |  |  | Máquinas Viales Autopropulsadas.
DNV-T I - 75 | 75 |  |  | Máquinas Viales no Autopropulsadas.
DNV-T I - 78 | 78 |  |  | Costo financiero (Anual).
DNV-T I - 79 | 79 |  |  | Equipo importado.
DNV-T I - 80 | 80 |  |  | Cementos asfálticos C.A.
DNV-T I - 81 | 81 |  |  | Asfaltos diluídos E.M. - E.R.
DNV-T I - 82 | 82 |  |  | Emulsiones asfálticas.
DNV-T I - 83 | 83 |  |  | Asfaltos modificados c/polímeros.
DNV-T I - 84 | 84 |  |  | Caños y bóvedas de chapa ondulada y galvanizada.
DNV-T I - 85 | 85 |  |  | Materiales para baranda metálica cincada para defensa.
DNV-T I - 86 | 86 |  |  | TRANSPORTES:
DNV-T I - 86.1 | 86.1 |  |  | CAMION SOLO:
DNV-T I - 86.1.1 | 86.1.1 |  |  | Chasis.
DNV-T I - 86.1.2 | 86.1.2 |  |  | Caja.
DNV-T I - 86.1.3 | 86.1.3 |  |  | Cubiertas y cámaras.
DNV-T I - 86.1.4 | 86.1.4 |  |  | Gas-oil
DNV-T I - 86.1.5 | 86.1.5 |  |  | Chofer.
DNV-T I - 86.2 | 86.2 |  |  | CAMION CON ACOPLADO:
DNV-T I - 86.2.1 | 86.2.1 |  |  | Chasis.
DNV-T I - 86.2.2 | 86.2.2 |  |  | Acoplado.
DNV-T I - 86.2.3 | 86.2.3 |  |  | Caja.
DNV-T I - 86.2.4 | 86.2.4 |  |  | Cubiertas y cámaras.
DNV-T I - 86.2.5 | 86.2.5 |  |  | Gas-oil
DNV-T I - 86.2.6 | 86.2.6 |  |  | Chofer.
DNV-T I - 87 | 87 |  |  | Hormigón Elaborado
DNV-T I - 88 | 88 |  |  | Bolsas de plástico
DNV-T I - 89 | 89 |  |  | Suelo seleccionado
DNV-T I - 90 | 90 |  |  | Lámina reflectiva p/señalamiento
DNV-T I - 91 | 91 |  |  | Pintura látex para exterior
DNV-T I - 92 | 92 |  |  | Puntas para fresado
DNV-T I - 93 | 93 |  |  | Provisón de agua
DNV-T I - 94 | 94 |  |  | Cloruro de sodio (Sal)
DNV-T I - 95 | 95 |  |  | Herramientas menores
DNV-T I - 96 | 96 |  |  | Mano de obra - p/Var. Referencia
DNV-T I - 97 | 97 |  |  | Gas Oil p/Var. Referencia
DNV-T I - 98 | 98 |  |  | Aceite lubricante p/Var. Referencia
DNV-T I - 99 | 99 |  |  | Mano de Obra - Oficial Especializado
DNV-T I - 100 | 100 |  |  | Mano de Obra - Oficial
DNV-T I - 101 | 101 |  |  | Mano de Obra - Medio Oficial
DNV-T I - 102 | 102 |  |  | Mano de Obra - Ayudante
DNV-T I - 103 | 103 |  |  | Mano de Obra - Arquitectura p/Var. Referencia
DNV-T I - 104 | 104 |  |  | GAS OIL TOTAL PROMEDIO PAIS S/IVA - ACA
DNV-T I - 105 | 105 |  |  | Costo Financiero (Mensual)
T R A N S P O R T E S C A R R E T E R O S - C A M I O N S O L O
DNV-TRC - 1 |  |  |  | 1
DNV-TRC - 1,5 |  |  |  | 1.5
DNV-TRC - 2 |  |  |  | 2
DNV-TRC - 2,5 |  |  |  | 2.5
DNV-TRC - 3 |  |  |  | 3
DNV-TRC - 3,5 |  |  |  | 3.5
DNV-TRC - 4 |  |  |  | 4
DNV-TRC - 4,5 |  |  |  | 4.5
DNV-TRC - 5 |  |  |  | 5
DNV-TRC - 6 |  |  |  | 6
DNV-TRC - 7 |  |  |  | 7
DNV-TRC - 8 |  |  |  | 8
DNV-TRC - 9 |  |  |  | 9
DNV-TRC - 10 |  |  |  | 10
DNV-TRC - 12 |  |  |  | 12
DNV-TRC - 15 |  |  |  | 15
DNV-TRC - 17 |  |  |  | 17
DNV-TRC - 19 |  |  |  | 19
DNV-TRC - 20 |  |  |  | 20
DNV-TRC - 25 |  |  |  | 25
DNV-TRC - 30 |  |  |  | 30
DNV-TRC - 35 |  |  |  | 35
DNV-TRC - 40 |  |  |  | 40
DNV-TRC - 45 |  |  |  | 45
DNV-TRC - 50 |  |  |  | 50
DNV-TRC - 55 |  |  |  | 55
DNV-TRC - 60 |  |  |  | 60
DNV-TRC - 65 |  |  |  | 65
DNV-TRC - 70 |  |  |  | 70
DNV-TRC - 75 |  |  |  | 75
DNV-TRC - 80 |  |  |  | 80
DNV-TRC - 85 |  |  |  | 85
DNV-TRC - 90 |  |  |  | 90
DNV-TRC - 95 |  |  |  | 95
DNV-TRC - 100 |  |  |  | 100
T R A N S P O R T E S C A R R E T E R O S - C A M I O N C O N A C O P L A D O
DNV-TRCA - 55 |  |  |  | 55
DNV-TRCA - 60 |  |  |  | 60
DNV-TRCA - 65 |  |  |  | 65
DNV-TRCA - 70 |  |  |  | 70
DNV-TRCA - 75 |  |  |  | 75
DNV-TRCA - 80 |  |  |  | 80
DNV-TRCA - 85 |  |  |  | 85
DNV-TRCA - 90 |  |  |  | 90
DNV-TRCA - 95 |  |  |  | 95
DNV-TRCA - 100 |  |  |  | 100
DNV-TRCA - 105 |  |  |  | 105
DNV-TRCA - 110 |  |  |  | 110
DNV-TRCA - 120 |  |  |  | 120
DNV-TRCA - 130 |  |  |  | 130
DNV-TRCA - 140 |  |  |  | 140
DNV-TRCA - 150 |  |  |  | 150
DNV-TRCA - 160 |  |  |  | 160
DNV-TRCA - 170 |  |  |  | 170
DNV-TRCA - 180 |  |  |  | 180
DNV-TRCA - 200 |  |  |  | 200
DNV-TRCA - 225 |  |  |  | 225
DNV-TRCA - 250 |  |  |  | 250
DNV-TRCA - 275 |  |  |  | 275
DNV-TRCA - 300 |  |  |  | 300
DNV-TRCA - 325 |  |  |  | 325
DNV-TRCA - 350 |  |  |  | 350
DNV-TRCA - 375 |  |  |  | 375
DNV-TRCA - 400 |  |  |  | 400
DNV-TRCA - 425 |  |  |  | 425
DNV-TRCA - 450 |  |  |  | 450
DNV-TRCA - 475 |  |  |  | 475
DNV-TRCA - 500 |  |  |  | 500
DNV-TRCA - 600 |  |  |  | 600
DNV-TRCA - 800 |  |  |  | 800
DNV-TRCA - 1000 |  |  |  | 1000
INSTITUTO DE INVESTIGACIONES ECONÓMICAS Y ESTADÍSTICAS SJ
| Código | Producto
IIEE-SJ - 1 | 1 |  |  | Mano de Obra
IIEE-SJ - 101000 | 101000 |  |  | Oficial Especializado
IIEE-SJ - 102000 | 102000 |  |  | Oficial
IIEE-SJ - 103000 | 103000 |  |  | Ayudante
IIEE-SJ - 2 | 2 |  |  | Materiales
IIEE-SJ - 201 | 201 |  |  | Madera
IIEE-SJ - 201001 | 201001 |  |  | Terciado Fenólico e= 18mm. Mts. 1,22x 2,44
IIEE-SJ - 201002 | 201002 |  |  | Alamo Tirante 3" X 3" x mt 2,25
IIEE-SJ - 201003 | 201003 |  |  | Puntales de Alamo de 8,5 cm x 2,5 m.
IIEE-SJ - 202 | 202 |  |  | Hierros
IIEE-SJ - 202001 | 202001 |  |  | Hierro Torcionado 8mm. "Acindar" x 12 mts
IIEE-SJ - 202002 | 202002 |  |  | Clavos Punta Paris 2"
IIEE-SJ - 202003 | 202003 |  |  | Alambre Nº 17
IIEE-SJ - 203 | 203 |  |  | Áridos
IIEE-SJ - 203001 | 203001 |  |  | Arena clasificada lavada
IIEE-SJ - 203002 | 203002 |  |  | Canto rodado clasificado
IIEE-SJ - 204 | 204 |  |  | Aglomerantes
IIEE-SJ - 204001 | 204001 |  |  | Cemento aprobado con envase x 50 Kg. " Loma Negra"
IIEE-SJ - 204002 | 204002 |  |  | Calcemit c/env x 30 Kg.
IIEE-SJ - 204003 | 204003 |  |  | Cemento blanco bolsa de 42 Kg. "Pingüino"
IIEE-SJ - 205 | 205 |  |  | Ladrillos y Viguetas
IIEE-SJ - 205001 | 205001 |  |  | Ladrillos comunes
IIEE-SJ - 205002 | 205002 |  |  | Ladrillón de 1°
IIEE-SJ - 206 | 206 |  |  | Aislantes
IIEE-SJ - 206001 | 206001 |  |  | Emulsión asfáltica envase x 18 lts. (RicAsfalt )
IIEE-SJ - 206002 | 206002 |  |  | Poliestireno expandido e = 1 cm.
IIEE-SJ - 207 | 207 |  |  | Pinturas y afines
IIEE-SJ - 207001 | 207001 |  |  | Esmalte sintetico blanco x 4 lts tipo ALBA
IIEE-SJ - 208 | 208 |  |  | Vidrios y otros
IIEE-SJ - 208001 | 208001 |  |  | Vidrio transparente de 3mm precio x m2.
IIEE-SJ - 209 | 209 |  |  | Electricidad
IIEE-SJ - 209001 | 209001 |  |  | Cable de Cobre aislado de 1,5mm tipo Pirelli
IIEE-SJ - 209002 | 209002 |  |  | Caja de Acero rectangular MOP
IIEE-SJ - 209003 | 209003 |  |  | Caño de Acero Semipesado 3/4"
IIEE-SJ - 209004 | 209004 |  |  | Tomacorriente de Embutir c/tapa tipo "Exul"
IIEE-SJ - 210 | 210 |  |  | Instalaciones Sanitarias y Gas
IIEE-SJ - 210001 | 210001 |  |  | Caño Negro c/expoxi de 3/4"
IIEE-SJ - 210002 | 210002 |  |  | Tubo de PVC 3,2mmdiam x 63mm x 4 mts
IIEE-SJ - 210003 | 210003 |  |  | Deposito de Fº Cº embutir de 16 lts.
IIEE-SJ - 210004 | 210004 |  |  | Llave de Bronce 3/4" Fv (paso)
IIEE-SJ - 210005 | 210005 |  |  | Inodoro Pedestal blanco FERRUM ANDINA
IIEE-SJ - 210006 | 210006 |  |  | Tanque de Plastico para agua tricapa850lts. Aprobado.
IIEE-SJ - 210007 | 210007 |  |  | Portarrollo blanco FERRUM FIX
IIEE-SJ - 210008 | 210008 |  |  | Llave de gas con roseta de 1/2"
IIEE-SJ - 211 | 211 |  |  | Carpintería Metálica y Madera
IIEE-SJ - 211001 | 211001 |  |  | Chapadur superpuerta 1,22x2,13
IIEE-SJ - 211002 | 211002 |  |  | Alamo Tabla 1" X 4"
IIEE-SJ - 211003 | 211003 |  |  | Chapa de Hierro Nº 18 medidas (1,22x2,44)
IIEE-SJ - 211004 | 211004 |  |  | Pomela de Hierro re. 140x170
IIEE-SJ - 211005 | 211005 |  |  | Cerradura tipo kallay nº 4006
IIEE-SJ - 212 | 212 |  |  | Combustibles
IIEE-SJ - 212001 | 212001 |  |  | Gas Oil
IIEE-SJ - 212002 | 212002 |  |  | Nafta Super
IIEE-SJ - 212004 | 212004 |  |  | Aceite Diesel Movil extra 15/40
IIEE-SJ - 213 | 213 |  |  | Piedras y Triturados
IIEE-SJ - 213001 | 213001 |  |  | Piedra Nº 1
IIEE-SJ - 213002 | 213002 |  |  | Piedra Nº 2
IIEE-SJ - 213003 | 213003 |  |  | Piedra Nº 3
IIEE-SJ - 213004 | 213004 |  |  | Arena para sellado
IIEE-SJ - 213005 | 213005 |  |  | Triturado 8 mm
IIEE-SJ - 213006 | 213006 |  |  | Triturado 20 mm
IIEE-SJ - 213007 | 213007 |  |  | Materia Granular p/sub-base bajo 3"
IIEE-SJ - 213008 | 213008 |  |  | Materia Granular p/base bajo 2"
IIEE-SJ - 214 | 214 |  |  | Asfaltos
IIEE-SJ - 214001 | 214001 |  |  | Cementi tipo 50/60
IIEE-SJ - 214002 | 214002 |  |  | Asfaliq EM1
IIEE-SJ - 214003 | 214003 |  |  | Asfaliq ER1
IIEE-SJ - 214004 | 214004 |  |  | Emulsion EBCR
IIEE-SJ - 214005 | 214005 |  |  | Bitalco 70/100
IIEE-SJ - 214006 | 214006 |  |  | Mezcla 70/30
IIEE-SJ - 215 | 215 |  |  | Defensas Viales de Seguridad
IIEE-SJ - 215004 | 215004 |  |  | Postes metalicos pesados long. 1,50
IIEE-SJ - 215005 | 215005 |  |  | Alas terminales comunes (0,73 m)
IIEE-SJ - 215006 | 215006 |  |  | Caño Armco MP100 chapa ac. 2 mm Ondul. Y Galv.; 2mts. Diam.
IIEE-SJ - 216 | 216 |  |  | Explosivos
IIEE-SJ - 216001 | 216001 |  |  | Powergel 800 encartuchado Kg
IIEE-SJ - 216002 | 216002 |  |  | Detonador Comun Nº 8 Kg.
IIEE-SJ - 216003 | 216003 |  |  | Mecha Lenta Kg.
IIEE-SJ - 216004 | 216004 |  |  | Detonador Noneles 1/15 seriados c/u
IIEE-SJ - 216005 | 216005 |  |  | Cordon Detonante 5 Grs/mts. Kg.
IIEE-SJ - 217 | 217 |  |  | Gaviones
IIEE-SJ - 217001 | 217001 |  |  | Gav. Malla 6x8 alam.zinc 5% 3mm de ref. mt 1x1x1
IIEE-SJ - 217002 | 217002 |  |  | Alambre galvanizado para gavion
IIEE-SJ - 218 | 218 |  |  | Hormigón Elaborado
IIEE-SJ - 218001 | 218001 |  |  | 180 X M3 H-8
IIEE-SJ - 218002 | 218002 |  |  | 250 X M3 H-13
IIEE-SJ - 218003 | 218003 |  |  | 310 X M3 H-17
IIEE-SJ - 219 | 219 |  |  | Cubiertas
IIEE-SJ - 219001 | 219001 |  |  | CUBIERTA CON TACOS 1000 X 20 16 T.
IIEE-SJ - 219002 | 219002 |  |  | CUBIERTAS SIN TACOS 1000 X 20 16T
IIEE-SJ - 219003 | 219003 |  |  | CUBIERTA 1400 X 24 12 TELAS
IIEE-SJ - 219004 | 219004 |  |  | CUBIERTA 23,5 X 25 20 T
IIEE-SJ - 219005 | 219005 |  |  | CUBIERTA 26,5 X 25 20 T
IIEE-SJ - 220 | 220 |  |  | Señalamientos
IIEE-SJ - 220004 | 220004 |  |  | Pint/reflec p/demerc. Horiz. Temp.Amb.x 20 lts
IIEE-SJ - 220005 | 220005 |  |  | Diluyente para demarcación x 20 lts
IIEE-SJ - 220006 | 220006 |  |  | Pintura ligante imprimador x 20 lts
IIEE-SJ - 221 | 221 |  |  | Ferretería
IIEE-SJ - 221001 | 221001 |  |  | Caño PVC k10 DE 1/2"
IIEE-SJ - 221002 | 221002 |  |  | Acople Rapido 1/2"
IIEE-SJ - 221003 | 221003 |  |  | Estaño en Barra al 33%
IIEE-SJ - 221006 | 221006 |  |  | Caño Hormigon comprimido 0,40 mts.
IIEE-SJ - 222 | 222 |  |  | Instalación agua y cloacas (OSSE)
IIEE-SJ - 222001 | 222001 |  |  | Caño PVC R Diam. 75 mm
IIEE-SJ - 222002 | 222002 |  |  | Caño PVC R Diam. 150 mm
IIEE-SJ - 222003 | 222003 |  |  | Válv.esclusa sm de HºFº d/brida 75 mm *1
IIEE-SJ - 222004 | 222004 |  |  | Válv.esclusa sm de HºFº d/brida 250 mm *1
IIEE-SJ - 222005 | 222005 |  |  | Caño Polietileno al/dens MRS-80-K10- 20mm
IIEE-SJ - 222006 | 222006 |  |  | Kits completo conexión domiciliaria
IIEE-SJ - 222007 | 222007 |  |  | Caja para empotrar en vereda
IIEE-SJ - 222008 | 222008 |  |  | Caño PVC 40mm diam, 3,2mm esp.
IIEE-SJ - 222009 | 222009 |  |  | Caño PVC p/cloacas 160 mm diam. Reglam.
IIEE-SJ - 222010 | 222010 |  |  | Caño PVC p/cloacas 315 mm diam. Reglam.
IIEE-SJ - 222011 | 222011 |  |  | Marco y Tapa de HºFº pesado 600mm diam
IIEE-SJ - 222012 | 222012 |  |  | Marco y Tapa de HºFº ductil art. Clase 400
IIEE-SJ - 222013 | 222013 |  |  | Caño PVC Cloacas 110 mm
IIEE-SJ - 222014 | 222014 |  |  | Ramal PVC Cloacas 160x110mm a 45º c/ag
IIEE-SJ - 222015 | 222015 |  |  | Curva 110 mm diam. A 45º c/aro de goma
IIEE-SJ - 222016 | 222016 |  |  | Valvula de Hº ductil tipo euro 20 db 75 mm*1
IIEE-SJ - 223 | 223 |  |  | Electricidad externa (Energía San Juan)
IIEE-SJ - 223001 | 223001 |  |  | Brazo Metalico s/ CN 77 con collar y bulones
IIEE-SJ - 223002 | 223002 |  |  | Cable Cu tipo talle 2x2x5 mm2
IIEE-SJ - 223004 | 223004 |  |  | Morseto bimetalico deriv. 1360/1 B
IIEE-SJ - 223005 | 223005 |  |  | Artefacto Meriza 66
IIEE-SJ - 223006 | 223006 |  |  | Balasto + Ignitor P/Interior de 150 W / 220 V
IIEE-SJ - 223007 | 223007 |  |  | Aislador MN17
IIEE-SJ - 223008 | 223008 |  |  | RACK 479
IIEE-SJ - 223009 | 223009 |  |  | Fleje Aluminio de 10 x 1 mm
IIEE-SJ - 223010 | 223010 |  |  | Morseto 1976/4 - AL-AL
IIEE-SJ - 224 | 224 |  |  | Pisos y revestimientos
IIEE-SJ - 225 | 225 |  |  | Mármoles y granitos
IIEE-SJ - 226 | 226 |  |  | Artefactos baño y cocina
IIEE-SJ - 227 | 227 |  |  | Equipamiento

## Insumos
LISTADO DE INSUMOS - MANO DE OBRA, MATERIALES Y EQUIPOS - PARA LA OBRA
DENOMINACIÓN INSUMO | UN. | PRECIO SIN IVA | CODIGO | DESCRIPCION
MANO DE OBRA
Oficial Especializado | hs | 416.42 | IIEE-SJ - 101000 | Oficial Especializado
Oficial | hs | 354.82 | IIEE-SJ - 102000 | Oficial
Ayudante | hs | 300.33 | IIEE-SJ - 103000 | Ayudante
Cargas Sociales Oficial Especializado | hs | 312.315 | IIEE-SJ - 101000 | Oficial Especializado
Cargas Sociales Oficial | hs | 266.115 | IIEE-SJ - 102000 | Oficial
Cargas Sociales Ayudante | hs | 225.2475 | IIEE-SJ - 103000 | Ayudante
Repuestos y reparaciones | % |  | INDEC-PB - 2922-1 | Máquinas herramientas y sus accesorios (incluye: Tornos y sus partes y piezas, Taladros, Amoladoras, Máquinas para carpintería, Soldadoras eléctricas y Accesorio para máquinas herramientas)
Amortizaciones | % |  | INDEC-DCTO - Inciso j) | Equipo - Amortización de equipo
Equipos | % |  | INDEC-DCTO - Inciso j) | Equipo - Amortización de equipo
INSTALACION SANITARIA
ABRAZADERA ABS BRIDA DADO CUÑA DE POLIETILENO DE 63X3/4
ABRAZADERA ABS BRIDA DADO CUÑA DE POLIETILENO DE 75X1/2
ABRAZADERA ABS BRIDA DADO CUÑA DE POLIETILENO DE 75X3/4
ABRAZADERA C/ ACOMETIDA Ø50 X 3/4"
ACOPLE RAPIDOS JUNTA DRESSER AGUA CALIENTE 1
ACOPLE RAPIDOS JUNTA DRESSER AGUA CALIENTE 1 1/2
ACOPLE RAPIDOS JUNTA DRESSER AGUA CALIENTE 1 1/4
ACOPLE RAPIDOS JUNTA DRESSER AGUA CALIENTE 1/2
ACOPLE RAPIDOS JUNTA DRESSER AGUA CALIENTE 2
ACOPLE RAPIDOS JUNTA DRESSER AGUA CALIENTE 3/4
ADAPTADOR DE TANQUE FUSION CON JUNTA 20 MM
ADAPTADOR DE TANQUE FUSION CON JUNTA 25 MM
ADAPTADOR DE TANQUE FUSION CON JUNTA 32 MM
ADAPTADOR DE TANQUE FUSION CON JUNTA 40 MM
ADAPTADOR ERREDE 1/2"
ADESIVO DE PVC PARA ALTA PRESION POR 250 CM3
AROS DE GOMA PARA ASIENTO DE INODOROS DE 1º CALIDAD.-
ASIENTO PARA INODORO JUNIOR
ASIENTO PLASTICO P/INODORO LINEA ANDINA
BACHA DE ACERO INOX DOBLE
BALANCIN PERNO FIJO PARA DEPOSITOS DE HºFº, DE 1º CALIDAD.-
BALANCIN PLASTICO P/ DEPOSITO DE PVC
BIDE DE LOSA BLANCA LINEA ANDINA, DE FERRUM, DE IGUAL O SUPERIOR CALIDAD.-
BOTON DE ACCIONAMIENTO LATERAL P/ MOCHILA
BOTON DE ACCIONAMIENTO SUPERIOR P/ MOCHILA
BOYA UNIVERSAL CON TRIPLE REGULACION MARCA IDEAL
BOYAS DE TELGOPOR PARA FLOTANTES DE T.R, DE 1/2", DE 1º CALIDAD
BOYAS DE TELGOPOR PARA FLOTANTES DE T.R, DE 3/4", DE 1º CALIDAD
BRAZOS DE DUCHA PLASTICA BLANCA DE 1/2
BRAZOS DE DUCHA PLASTICA CROMADA DE 1/2
BUJE DE ENGANCHE PARA CAPUCHON, FV, CODIGO 0411.04.9, DE PRIMERA CALIDAD.-
BUJE DE REDUCCION DE POLIPROPILENO ROSCADOS IPS DE 1 1/2X1 1/4"
BUJE DE REDUCCION DE POLIPROPILENO ROSCADOS IPS DE 1 1/2X1"
BUJE DE REDUCCION DE POLIPROPILENO ROSCADOS IPS DE 1 1/2X3/4"
BUJE DE REDUCCION DE POLIPROPILENO ROSCADOS IPS DE 1 1/4X1"
BUJE DE REDUCCION DE POLIPROPILENO ROSCADOS IPS DE 1 1/4X3/4"
BUJE DE REDUCCION DE POLIPROPILENO ROSCADOS IPS DE 1/2X3/8"
BUJE DE REDUCCION DE POLIPROPILENO ROSCADOS IPS DE 1X1/2"
BUJE DE REDUCCION DE POLIPROPILENO ROSCADOS IPS DE 1X3/4"
BUJE DE REDUCCION DE POLIPROPILENO ROSCADOS IPS DE 2 1/2X2" | Un | 363.4
BUJE DE REDUCCION DE POLIPROPILENO ROSCADOS IPS DE 2X1 1/2"
BUJE DE REDUCCION DE POLIPROPILENO ROSCADOS IPS DE 2X1 1/4"
BUJE DE REDUCCION DE POLIPROPILENO ROSCADOS IPS DE 2X1"
BUJE DE REDUCCION DE POLIPROPILENO ROSCADOS IPS DE 3/4X1/2"
BUJE DE REDUCCION DE POLIPROPILENO ROSCADOS IPS DE 3X2"
BUJE DE REDUCCION FUSION FUSION DE 25 MM X 20
BUJE DE REDUCCION FUSION FUSION DE 32 MM X 20
BUJE DE REDUCCION FUSION FUSION DE 32 MM X 25
BUJE REDUCCION IPS 11/2 A 1/2
BUJE REDUCCION IPS 11/4 A 1/2
BUJE REDUCCION IPS 21/2 A 1 1/2
CAMARA DE INSPECCION Hº Aº 75X75X41 CM
CAMPANAS PARA DEPOSITO DE COLGAR DE Hº Fº DE 1º CALIDAD
CANILLA DE BRONCE CROMADA PICO MAGUERA DE 1/2
CANILLA DE BRONCE PICO COMUN 1/2"
CANILLA DE BRONCE PICO MAGUERA DE 3/4
CANILLA ESFERICA DE 1/2 GIRO PICO MANGUERA DE 1/2
CANILLA PLASTICA ESFERICA PICO MANGUERA DE 3/4
CANILLAS SURTIDORAS DE BRONCE CROMADAS PARA LAVAMANOS
CAÑAMO PEINADO X 20 GRS.
CAÑO CAMARA MH DE Ø 110
CAÑO DE P.V.C. PARA DESCARGA DE DEPOSITO DE COLGAR, DE Ø 40,EN DOS TRAMOS, DE 1º CALIDAD
CAÑO DE POLIETILENO DE 1" K10
CAÑO DE POLIETILENO DE 2 1/2" K 10
CAÑO DE POLIPROPILENO 4X4 IPS DE 1" X 6 MTS.
CAÑO DE POLIPROPILENO 4X4 IPS DE 1/2" X 6 MTS.
CAÑO DE POLIPROPILENO 4X4 IPS DE 3/4" X 6 MTS.
CAÑO GALVANIZADO ACINDAR APROBADO 1
CAÑO GALVANIZADO ACINDAR APROBADO 1 1/2
CAÑO GALVANIZADO ACINDAR APROBADO 1 1/4
CAÑO GALVANIZADO ACINDAR APROBADO 1/2
CAÑO GALVANIZADO ACINDAR APROBADO 2
CAÑO GALVANIZADO ACINDAR APROBADO 3/4
CAÑO TERMOFUSION VERDE AGUA CALIENTE 20X4M
CAÑO TERMOFUSION VERDE AGUA CALIENTE 32X4M
CAÑO TERMOFUSION VERDE AGUA CALIENTE 25X4M
CAÑOS DE POIETILENO DE 1 1/2" K 10
CAÑOS DE POIETILENO DE 1 1/4" K 10
CAÑOS DE POIETILENO DE 1/2" K 10
CAÑOS DE POIETILENO DE 2 1/2" K10
CAÑOS DE POIETILENO DE 2" K 10
CAÑOS DE POIETILENO DE 3/4" K 10
CODO 90º FUSION ESQUINERO Ø20
CODO 90º FUSION ESQUINERO Ø25
CODO 90º FUSION ESQUINERO Ø32
CODO 90º MH CON 3 ACOMETIDAS Ø 110/63 DE PVC DE 3,2 MMDE
CODO A 45ª MH DE Ø 40 DE PVC
CODO A 45º MH DE Ø 50 DE PVC
CODO A 45º MH DE Ø 110 DE PVC DE 3,2 MM
CODO A 45º MH DE Ø 63 DE PVC DE 3,2 MM
CODO A 90º MH 0,40 X 3,2
CODOS A 45º FUSION FUSION H H DE 20 MM
CODOS A 45º FUSION FUSION H H DE 25 MM
CODOS A 45º FUSION FUSION H H DE 32 MM
CODOS A 45º FUSION FUSION H H DE 2 1/2"
CODOS A 45º FUSION FUSION H H DE 20
CODOS A 45º FUSION FUSION H H DE 25
CODOS A 45º FUSION FUSION H H DE 3"
CODOS A 45º FUSION FUSION H H DE 32
CODOS A 45º FUSION FUSION H H DE 40
CODOS A 45º FUSION FUSION H H DE 50
CODOS A 45º FUSION FUSION H H DE 63
CODOS A 90º FUSION CON REDUCCION CON ROSCA METALICA H DE 25 X1/2"
CODOS A 90º FUSION CON REDUCCION CON ROSCA METALICA H DE 32 X 3/4"
CODOS A 90º FUSION CON REDUCCION CON ROSCA METALICA M DE 25 X1/2"
CODOS A 90º FUSION CON REDUCCION CON ROSCA METALICA M DE 32 X 3/4"
CODOS A 90º FUSION CON ROSCA METALICA H DE 20 X 1/2"
CODOS A 90º FUSION CON ROSCA METALICA H DE 25 X 3/4"
CODOS A 90º FUSION CON ROSCA METALICA H DE 32 X 1"
CODOS A 90º FUSION CON ROSCA METALICA M DE 20 MM X 1/2
CODOS A 90º FUSION CON ROSCA METALICA M DE 25 MM X 1/2
CODOS A 90º FUSION CON ROSCA METALICA M DE 25 MM X 3/4
CODOS A 90º FUSION CON ROSCA METALICA M DE 3/4"
CODOS A 90º FUSION CON ROSCA METALICA M DE 32 MM X 1
CODOS A 90º FUSION CON ROSCA METALICA M DE 32 X 1"
CODOS A 90º FUSION CON ROSCA METALICA M DE 20 X 1/2"
CODOS A 90º FUSION CON ROSCA PLASTICA H DE 1 1/2"
CODOS A 90º FUSION CON ROSCA PLASTICA H DE 1 1/4"
CODOS A 90º FUSION CON ROSCA PLASTICA H DE 1"
CODOS A 90º FUSION CON ROSCA PLASTICA H DE 1/2"
CODOS A 90º FUSION CON ROSCA PLASTICA H DE 2"
CODOS A 90º FUSION CON ROSCA PLASTICA H DE 3/4"
CODOS A 90º FUSION FUSION CON REDUCCION HH DE 32 A 25
CODOS A 90º FUSION FUSION CON REDUCCION HH DE 25 A 20
CODOS A 90º FUSION FUSION CON REDUCCION HH DE 32 A 20
CODOS A 90º FUSION FUSION HH DE 2 1/2"
CODOS A 90º FUSION FUSION HH DE 20
CODOS A 90º FUSION FUSION HH DE 25
CODOS A 90º FUSION FUSION HH DE 32
CODOS A 90º FUSION FUSION HH DE 50
CODOS A 90º FUSION FUSION HH DE 63
CODOS A 90º FUSION FUSION HH DE 3"
CODOS A 90º FUSION FUSION HH DE 40
CODOS A 90º FUSION FUSION MH DE 32 MM
CODOS A 90º FUSION FUSION MH DE 20 MM
CODOS A 90º FUSION FUSION MH DE 25 MM
CODOS A 90º FUSION H CON MEDIA UNION DE 1/2"
CODOS A 90º FUSION PROLONGADO CON ROSCA METALICA H DE 1/2"
CODOS A 90º FUSION PROLONGADO CON ROSCA METALICA H DE 3/4"
CODOS A 90º FUSION PROLONGADO CON ROSCA METALICA H DE 3/4"X 1/2"
CODOS A 90º HH DE Ø 50 DE PVC DE 3,2 MM
CODOS A 90º MH CON BASE DE Ø 110 DE PVC DE 3,2 MM
CODOS A 90º MH DE Ø 110 DE PVC DE 3,2 MM
CODOS A 90º MH DE Ø 40 DE PVC DE 3,2 MM
CODOS A 90º MH DE Ø 63 DE PVC DE 3,2 MM
CODOS DE POLIPROPILENO ROSCADOS A 45º HH IPS DE 1
CODOS DE POLIPROPILENO ROSCADOS A 45º HH IPS DE 1 1/4
CODOS DE POLIPROPILENO ROSCADOS A 45º HH IPS DE 1/2
CODOS DE POLIPROPILENO ROSCADOS A 90º HH CON INSERT METALICO IPS DE 3/4
CODOS DE POLIPROPILENO ROSCADOS A 90º HH CON REDUCCION IPS DE 1X 1/2
CODOS DE POLIPROPILENO ROSCADOS A 90º HH CON REDUCCION IPS DE 1X 3/4
CODOS DE POLIPROPILENO ROSCADOS A 90º HH CON REDUCCION IPS DE 3/4X 1/2
CODOS DE POLIPROPILENO ROSCADOS A 90º HH IPS DE 1/2
CODOS DE POLIPROPILENO ROSCADOS A 90º HH IPS DE 1
CODOS DE POLIPROPILENO ROSCADOS A 90º HH IPS DE 1 1/2
CODOS DE POLIPROPILENO ROSCADOS A 90º HH IPS DE 1 1/4
CODOS DE POLIPROPILENO ROSCADOS A 90º HH IPS DE 2
CODOS DE POLIPROPILENO ROSCADOS A 90º HH IPS DE 3
CODOS DE POLIPROPILENO ROSCADOS A 90º HH IPS DE 3/4
CODOS DE POLIPROPILENO ROSCADOS A 90º MH IPS DE 1
CODOS DE POLIPROPILENO ROSCADOS A 90º MH IPS DE 1 1/2
CODOS DE POLIPROPILENO ROSCADOS A 90º MH IPS DE 1 1/4
CODOS DE POLIPROPILENO ROSCADOS A 90º MH IPS DE 1/2
CODOS DE POLIPROPILENO ROSCADOS A 90º MH IPS DE 2
CODOS DE POLIPROPILENO ROSCADOS A 90º MH IPS DE 3/4
CONECCIONES PÀRA TANQUES DE POLIPROPILENO ROSCADOS IPS DE 1
CONECCIONES PÀRA TANQUES DE POLIPROPILENO ROSCADOS IPS DE 1 1/2
CONECCIONES PÀRA TANQUES DE POLIPROPILENO ROSCADOS IPS DE 1 1/4
CONECCIONES PÀRA TANQUES DE POLIPROPILENO ROSCADOS IPS DE 1/2
CONECCIONES PÀRA TANQUES DE POLIPROPILENO ROSCADOS IPS DE 2 | Un | 3300
CONECCIONES PÀRA TANQUES DE POLIPROPILENO ROSCADOS IPS DE 3/4
CONEXION PARA INODORO DE APOYO EXCENTRICO
CONTRATAPA DE CAMARA DE INSPECCION Hº Aº 58X58CM
CRUZ FUSION HHHH 20 MM
CRUZ FUSION HHHH 25 MM
CRUZ FUSION HHHH 32 MM
CUPLA CORREDIZA C/ORRING ALTA PRESION Ø110
CUPLA CORREDIZA C/ORRING ALTA PRESION Ø40
CUPLA CORREDIZA C/ORRING ALTA PRESION Ø50
CUPLA CORREDIZA C/ORRING ALTA PRESION Ø63
CUPLA DE REDUCCION Ø 110 X 63 DE PVC DE 3,2 MM
CUPLA DE REDUCCION Ø 40 X 50 DE PVC DE 3,2 MM MH
CUPLA DE REDUCCION Ø 63 X 50 DE PVC DE 3,2 MM
CUPLA FUSION CON REDUCCION CON ROSCA METALICA H DE 32 X 3/4"
CUPLA FUSION CON REDUCCION CON ROSCA METALICA H DE 32X 1/2"
CUPLA FUSION CON REDUCCION CON ROSCA METALICA H HIDRO3 DE 25"X1/2"
CUPLA FUSION CON ROSCA METALICA H CON MEDIA UNION HIDRO3 DE 1"
CUPLA FUSION CON ROSCA METALICA H CON MEDIA UNION HIDRO3 DE 1/2"
CUPLA FUSION CON ROSCA METALICA H CON MEDIA UNION HIDRO3 DE 3/4"
CUPLA FUSION FUSION H H HIDRO3 DE 2 1/2"
CUPLA FUSION FUSION H H HIDRO3 DE 20
CUPLA FUSION FUSION H H HIDRO3 DE 25
CUPLA FUSION FUSION H H HIDRO3 DE 3"
CUPLA FUSION FUSION H H HIDRO3 DE 3/8"
CUPLA FUSION FUSION H H HIDRO3 DE 32
CUPLA FUSION FUSION H H HIDRO3 DE 4"
CUPLA FUSION FUSION H H HIDRO3 DE 40
CUPLA FUSION FUSION H H HIDRO3 DE 50
CUPLA FUSION FUSION H H HIDRO3 DE 63
CUPLA FUSION FUSION H H POLYFUSION DE 20 MM
CUPLA FUSION FUSION H H POLYFUSION DE 25 MM
CUPLA FUSION FUSION H H POLYFUSION DE 32 MM
CUPLA FUSION FUSION H H POLYFUSION DE 25 X 20 MM
CUPLA FUSION FUSION H H ROSCA METALICA HIDRO3 DE 25MM X3/4"
CUPLA FUSION FUSION H H ROSCA METALICA HIDRO3 DE 32MM X 1"
CUPLA FUSION FUSION H H ROSCA METALICA HIDRO3 DE 32MM X 1/2"
CUPLA FUSION FUSION H H ROSCA METALICA HIDRO3 DE 40MM X 1 1/4"
CUPLA FUSION FUSION H H ROSCA METALICA HIDRO3 DE 50 MM X 1 1/2"
CUPLA FUSION FUSION H H ROSCA METALICA HIDRO3 DE 63MM X 2"
CUPLA FUSION FUSION H H ROSCA METALICA HIDRO3 DE 1/2" X 20
CUPLA FUSION FUSION H H ROSCA METALICA HIDRO3 DE 3/8 "
CUPLA FUSION FUSION H H ROSCA METALICA POLYFUSION DE 20 MM X 1/2
CUPLA FUSION FUSION H H ROSCA METALICA POLYFUSION DE 25 MM X 3/4
CUPLA FUSION FUSION H H ROSCA PLASTICA M HIDRO3 DE 1 1/2"
CUPLA FUSION FUSION H H ROSCA PLASTICA M HIDRO3 DE 1 1/4"
CUPLA FUSION FUSION H H ROSCA PLASTICA M HIDRO3 DE 1"
CUPLA FUSION FUSION H H ROSCA PLASTICA M HIDRO3 DE 1/2"
CUPLA FUSION FUSION H H ROSCA PLASTICA M HIDRO3 DE 2"
CUPLA FUSION FUSION H H ROSCA PLASTICA M HIDRO3 DE 3/8"
CUPLA FUSION FUSION H H ROSCA PLASTICA HIDRO3 DE 1 1/2"
CUPLA FUSION FUSION H H ROSCA PLASTICA HIDRO3 DE 1 1/4"
CUPLA FUSION FUSION H H ROSCA PLASTICA HIDRO3 DE 1"
CUPLA FUSION FUSION H H ROSCA PLASTICA HIDRO3 DE 1/2"
CUPLA FUSION FUSION H H ROSCA PLASTICA HIDRO3 DE 2"
CUPLA FUSION FUSION H H ROSCA PLASTICA HIDRO3 DE 3/4"
CUPLA FUSION FUSION REDUCCION H H HIDRO3 DE 1"X 3/4"
CUPLA FUSION FUSION REDUCCION H H HIDRO3 DE 20MM X 3/4"
CUPLA FUSION H H ROSCA METALICA POLYFUSION DE 20 MM X 1/2
CUPLA FUSION H H ROSCA METALICA POLYFUSION DE 32 MM X 1
CUPLA FUSION H H ROSCA METALICA POLYFUSION DE 32 MM X 3/4
CUPLA FUSION H M ROSCA METALICA POLYFUSION DE 20 MM X 1/2
CUPLA FUSION H M ROSCA METALICA POLYFUSION DE 25 MM X 3/4
CUPLA FUSION H M ROSCA METALICA POLYFUSION DE 32 MM X 1
CUPLA FUSION HH ROSCA METALICA POLYFUSION DE 25 X 1/2
CUPLA FUSION ROSCA METALICA M HIDRO3 DE 25MM X 1/2"
CUPLA FUSION ROSCA METALICA M HIDRO3 DE 3"
CUPLA FUSION ROSCA METALICA M HIDRO3 DE 3/4"
CUPLA FUSION ROSCA METALICA M HIDRO3 DE 32MM X 1/2"
CUPLA FUSION ROSCA METALICA M HIDRO3 DE 40 MM X1 1/4"
CUPLA FUSION ROSCA METALICA M HIDRO3 DE 50MM X 1 1/2"
CUPLA FUSION ROSCA METALICA M HIDRO3 DE 63MM X 2"
CUPLA HH GALVANIZADO DE 1/2
CUPLA LISA HH DE Ø 110 DE PVC DE 3,2 MM
CUPLA LISA HH DE Ø 40 DE PVC DE 3,2 MM
CUPLA LISA HH DE Ø 50 DE PVC DE 3,2 MM
CUPLA LISA HH DE Ø 63 DE PVC DE 3,2 MM
CUPLA REDUCCION DE PVC 63 A 40
CUPLA REDUCCION HH DE 1 1/2X1
CUPLA REDUCCION HH DE 1 1/2X1 1/4
CUPLA REDUCCION HH DE 1 1/4X1
CUPLA REDUCCION HH DE 1X1/2
CUPLA REDUCCION HH DE 2X1 1/2
CUPLA REDUCCION HH DE 2 1/2X2
CUPLA REDUCCION HH DE 3/4X1/2
CUPLA REDUCCION HH DE 3X2 1/2
CUPLA REDUCCION HH DE 4X3
CUPLA REDUCCION HH DE 1/2X3/8
CUPLA REDUCCION HH DE 1X3/4
CUPLAS DE POLIPROPILENO ROSCADOS HH CON INSERT METALICO IPS DE 1/2
CUPLAS DE POLIPROPILENO ROSCADOS HH CON INSERT METALICO IPS DE 1/3
CUPLAS DE POLIPROPILENO ROSCADOS HH CON INSERT METALICO Y REDUCCION IPS DE 1/2X3/8
CUPLAS DE POLIPROPILENO ROSCADOS HH CON INSERT METALICO Y REDUCCION IPS DE 3/4X1/2
CUPLAS DE POLIPROPILENO ROSCADOS HH CON REDUCCION IPS DE 3/4X1/2
CUPLAS DE POLIPROPILENO ROSCADOS HH CON REDUCCION CENTRAL IPS DE 1X1/2
CUPLAS DE POLIPROPILENO ROSCADOS HH CON REDUCCION CENTRAL IPS DE 1X3/4
CUPLAS DE POLIPROPILENO ROSCADOS HH IPS DE 1
CUPLAS DE POLIPROPILENO ROSCADOS HH IPS DE 1 1/2
CUPLAS DE POLIPROPILENO ROSCADOS HH IPS DE 1 1/4
CUPLAS DE POLIPROPILENO ROSCADOS HH IPS DE 1/2
CUPLAS DE POLIPROPILENO ROSCADOS HH IPS DE 2
CUPLAS DE POLIPROPILENO ROSCADOS HH IPS DE 2 1/2
CUPLAS DE POLIPROPILENO ROSCADOS HH IPS DE 3
CUPLAS DE POLIPROPILENO ROSCADOS HH IPS DE 3/4
CUPLAS DE POLIPROPILENO ROSCADOS HH IPS DE 4
CUPLAS DE POLIPROPILENO ROSCADOS MH IPS DE 1/2
CUPLAS DE POLIPROPILENO ROSCADOS MH IPS DE 1/2X3/4
CUPLAS DE POLIPROPILENO ROSCADOS MH IPS DE 3/4
CURVA 45º DE PVC CELESTE 10 K 40
CURVA 45º DE PVC CELESTE 10 K 50
CURVA 45º HH GALVANIZADO DE 1 1/2
CURVA A 90º FUSION FUSION CON ROSCA METALICA H HIDRO3 DE 1"
CURVA A 90º FUSION FUSION CON ROSCA METALICA H HIDRO3 DE 1/2"
CURVA A 90º FUSION FUSION CON ROSCA METALICA H HIDRO3 DE 3/4"
CURVA A 90º FUSION FUSION H H HIDRO3 DE 20
CURVA A 90º FUSION FUSION H H HIDRO3 DE 25
CURVA A 90º FUSION FUSION H H HIDRO3 DE 3/8"
CURVA A 90º FUSION FUSION H H HIDRO3 DE 32
CURVA A 90º FUSION FUSION H H HIDRO3 DE 40
CURVA A 90º FUSION FUSION H H HIDRO3 DE 50
CURVA A 90º FUSION FUSION H H HIDRO3 DE63
CURVA A 90º FUSION FUSION H H POLYFUSION DE 20 MM
CURVA A 90º FUSION FUSION H H POLYFUSION DE 25 MM
CURVA A 90º FUSION FUSION H H POLYFUSION DE 32 MM
CURVA A45º MH DE Ø 110 DE PVC DE 3,2 MM
CURVA A45º MH DE Ø 40 DE PVC DE 3,2 MM
CURVA A45º MH DE Ø 50 DE PVC DE 3,2 MM
CURVA A45º MH DE Ø 63 DE PVC DE 3,2 MM
CURVA DE POLIPROPILENO ROSCADOS A 90º HH IPS DE 1
CURVA DE POLIPROPILENO ROSCADOS A 90º HH IPS DE 1 1/2
CURVA DE POLIPROPILENO ROSCADOS A 90º HH IPS DE 1 1/4
CURVA DE POLIPROPILENO ROSCADOS A 90º HH IPS DE 1/2
CURVA DE POLIPROPILENO ROSCADOS A 90º HH IPS DE 2
CURVA DE POLIPROPILENO ROSCADOS A 90º HH IPS DE 3/4
CURVA DE POLIPROPILENO ROSCADOS A 90º MH IPS DE 1
CURVA DE POLIPROPILENO ROSCADOS A 90º MH IPS DE 1/2
CURVA DE POLIPROPILENO ROSCADOS A 90º MH IPS DE 3/4
CURVA LARGA 90º MH DE Ø 110 DE PVC DE 3,2 MM
CURVA LARGA 90º MH DE Ø 40 DE PVC DE 3,2 MM
CURVA LARGA 90º MH DE Ø 50 DE PVC DE 3,2 MM
CURVA LARGA 90º MH DE Ø 63 DE PVC DE 3,2 MM
DEPOSITO A CADENA VIP MARCA IDEAL X 12L
DEPOSITO A CADENA TRADICIONAL X12L
DEPOSITO A MOCHILA DE LOSA BLANCA
DEPOSITO EXTERIOR PLASTICO P/MINGITORIO IDEAL X 12L
DEPOSITO EXTERIOR PLASTICO P/MINGITT ORIO IDEAL X 8L
DEPOSITO EXTERIOR PLASTICO PARA MINGITORIO X 4L
DEPOSITO MOCHILA TRADICIONAL MARCA IDEAL X12L
DEPOSITO PLASTICO, MOCHILA PARA COLGAR,-
DEPOSITOS A CADENA TRADICIONAL, de p.v.c.,
DEPOSITOS DE COLGAR DE Hº Fº,
DESCARGA DE PVC. A CODO PARA DEPOSITO A MOCHILA, CON FLAPER, COMPLETO, DE 1º CALIDAD.-
DESPLAZADER PARA INODORO
ENTRE ROSCA MM DE POLIPROPILENO ROSCADOS IPS DE 1
ENTRE ROSCA MM DE POLIPROPILENO ROSCADOS IPS DE 1 1/2
ENTRE ROSCA MM DE POLIPROPILENO ROSCADOS IPS DE 1 1/4
ENTRE ROSCA MM DE POLIPROPILENO ROSCADOS IPS DE 1/2
ENTRE ROSCA MM DE POLIPROPILENO ROSCADOS IPS DE 2
ENTRE ROSCA MM DE POLIPROPILENO ROSCADOS IPS DE 2 1/2
ENTRE ROSCA MM DE POLIPROPILENO ROSCADOS IPS DE 3/4
ENTRE ROSCA MM DE POLIPROPILENO ROSCADOS CON REDUCCION IPS DE 1X1/2
ENTRE ROSCA MM DE POLIPROPILENO ROSCADOS CON REDUCCION IPS DE 1X3/4
ENTRE ROSCA MM DE POLIPROPILENO ROSCADOS CON REDUCCION IPS DE 3/4
ENTRE ROSCA MM DE POLIPROPILENO ROSCADOS CON REDUCCION IPS DE 3/4X1/2
ESPIGA CODO ROSCA HEMBRA DE POLIETILENO DE 2" I PS
ESPIGA CODO ROSCA HEMBRA DE POLIETILENO DE 1 1/2" IPS
ESPIGA CODO ROSCA HEMBRA DE POLIETILENO DE 1 1/4" IPS
ESPIGA CODO ROSCA HEMBRA DE POLIETILENO DE 1" IPS
ESPIGA CODO ROSCA HEMBRA DE POLIETILENO DE 1/2" IPS
ESPIGA CODO ROSCA HEMBRA DE POLIETILENO DE 3/4" IPS
ESPIGA DOBLE CODO DE POLIETILENO DE 2" I PS
ESPIGA DOBLE CODO DE POLIETILENO DE 1 1/2" IPS
ESPIGA DOBLE CODO DE POLIETILENO DE 1 1/4" IPS
ESPIGA DOBLE CODO DE POLIETILENO DE 1" IPS
ESPIGA DOBLE CODO DE POLIETILENO DE 1/2" IPS
ESPIGA DOBLE CODO DE POLIETILENO DE 3/4" IPS
ESPIGA ROSCA HEMBRA DE POLIETILENO DE 1 1/4" I PS
ESPIGA ROSCA HEMBRA DE POLIETILENO DE 2" I PS
ESPIGA ROSCA HEMBRA DE POLIETILENO DE 1 1/2" IPS
ESPIGA ROSCA HEMBRA DE POLIETILENO DE 1" IPS
ESPIGA ROSCA HEMBRA DE POLIETILENO DE 1/2" IPS
ESPIGA ROSCA HEMBRA DE POLIETILENO DE 1/2" X 3/4" IPS
ESPIGA ROSCA HEMBRA DE POLIETILENO DE 3/4" IPS
ESPIGA ROSCA MACHO DE POLIETILENO DE 1 1/4" IPS
ESPIGA ROSCA MACHO DE POLIETILENO DE 2 1/2" IPS
ESPIGA ROSCA MACHO DE POLIETILENO DE 2" I PS
ESPIGA ROSCA MACHO DE POLIETILENO DE 1 1/2" IPS
ESPIGA ROSCA MACHO DE POLIETILENO DE 1" IPS
ESPIGA ROSCA MACHO DE POLIETILENO DE 1" X 1/2" IPS
ESPIGA ROSCA MACHO DE POLIETILENO DE 1/2" IPS
ESPIGA ROSCA MACHO DE POLIETILENO DE 1/2" X 3/4" IPS
ESPIGA ROSCA MACHO DE POLIETILENO DE 3/4" I PS
ESPIGA TRIPLE TE DE POLIETILENO DE 2" I PS
ESPIGA TRIPLE TE DE POLIETILENO DE 1 1/2" IPS
ESPIGA TRIPLE TE DE POLIETILENO DE 1 1/4" IPS
ESPIGA TRIPLE TE DE POLIETILENO DE 1" IPS
ESPIGA TRIPLE TE DE POLIETILENO DE 1/2" IPS
ESPIGA TRIPLE TE DE POLIETILENO DE 3/4" IPS
ESPIGA TRIPLE TE DE POLIETILENO DE 3/4"X 1/2" IPS
ESPIGA TRIPLE TE ROSCA HEMBRA DE POLIETILENO DE 1/2" IPS
ESPIGA TRIPLE TE ROSCA HEMBRA DE POLIETILENO DE 2" I PS
ESPIGA TRIPLE TE ROSCA HEMBRA DE POLIETILENO DE 1 1/2" IPS
ESPIGA TRIPLE TE ROSCA HEMBRA DE POLIETILENO DE 1 1/4" IPS
ESPIGA TRIPLE TE ROSCA HEMBRA DE POLIETILENO DE 1" IPS
ESPIGA TRIPLE TE ROSCA HEMBRA DE POLIETILENO DE 3/4" IPS
ESPIGA TRIPLE TE ROSCA HEMBRA DE POLIETILENO DE 3/4"X 1/2" IPS
FLEXIBLE CRISTAL ERREDE1/2 X 40 CM | Un | 368.93
FLOTANTE DE ALTA PRESION PARA T.R. DE ¾”, CON BOYA DE TELGOPOR DE 1º CALIDAD
FLOTANTE DE ALTA PRESION PARA T.R. DE 1/2", CON BOYA DE TELGOPOR DE 1º CALIDAD
FLOTANTE DE ALTA PRESION PARA T.R. DE 1”, CON BOYA DE TELGOPOR DE 1º CALIDAD
FLOTANTES DE 1/2", PARA DEPOSITO DE HIERRO FUNDIDO, CON BOYA DE TELGOPOR, DE 1º CALIDAD.-
FLOTANTES PARA DEPOSITO EMB. ½” INTERCABIABLE, COMPLETO DE 1º CALIDAD
FLOTANTES PARA DEPOSITO EMB. 3/8”, COMPLETO DE 1º CALIDAD
FUELLE CORRUGADO P/DEPOSITO TIPO MOCHILA
FUELLE LARGO P/CONECCION DE INODORO | Un | 65.27
GRAMPAS PARA CAÑO PVC 110
GRAMPAS PARA CAÑO PVC 40
GRAMPAS PARA CAÑO PVC 50
GRAMPAS PARA CAÑO PVC 63
GRAMPAS NAGEL PARA POLIPORPILENO 2
GRAMPAS NAGEL PARA PVC 60/63
GRAMPAS NAGEL PARA PVC 100/1110
GRAMPAS NAGEL PARA PVC 40
GRAMPAS NAGEL PARA PVC 50
GRAMPAS OMEGA PARA POLIPORPILENO 1
GRAMPAS OMEGA PARA POLIPORPILENO 1 1/2
GRAMPAS OMEGA PARA POLIPORPILENO 1 1/4
GRAMPAS OMEGA PARA POLIPORPILENO 1/2
GRAMPAS OMEGA PARA POLIPORPILENO 2
GRAMPAS OMEGA PARA POLIPORPILENO 3/4
GRANPAS ZINCADAS GALVANIZADAS PARA COLOCACION DE LAVAMANOS , REFORZADAS, DE 1º CALIDAD.-
GRIFERIA MEZCALDORA PARA PARED
GRIFERIA P/ BIDET
GRIFERIA P/ LAVAMANOS
GUANTES DE NITRILO | Un | 25
INODORO DE LOSA BLANCA 1° CALIDAD
INSERTO METAL FUSION ROSCA H HIDRO3 DE 1 1/2"
INSERTO METAL FUSION ROSCA H HIDRO3 DE 1 1/4"
INSERTO METAL FUSION ROSCA H HIDRO3 DE 1"
INSERTO METAL FUSION ROSCA H HIDRO3 DE 1/2"
INSERTO METAL FUSION ROSCA H HIDRO3 DE 1/2"X3/8"
INSERTO METAL FUSION ROSCA H HIDRO3 DE 2"
INSERTO METAL FUSION ROSCA H HIDRO3 DE 3/4"
INSERTO METAL FUSION ROSCA M HIDRO3 DE 1 1/2"
INSERTO METAL FUSION ROSCA M HIDRO3 DE 1 1/4"
INSERTO METAL FUSION ROSCA M HIDRO3 DE 1"
INSERTO METAL FUSION ROSCA M HIDRO3 DE 1/2"
INSERTO METAL FUSION ROSCA M HIDRO3 DE 2"
INSERTO METAL FUSION ROSCA M HIDRO3 DE 3/4"
JUEGO DE RETENES Y ORING Y VALVULAS 368 FV
JUNTA DE REPARACION ESPECIAL Ø100
JUNTA DE REPARACION ESPECIAL Ø50
JUNTA DE REPARACION ESPECIAL Ø63
JUNTA DE REPARACION ESPECIAL Ø75
JUNTA DE REPARACION ESPECIAL Ø90
LAMPAZO GRANDE
LAVAMANOS DE 3 AGUJEROS
LAVAMANOS DE LOSA BLANCA DE 2 AGUJEROS LINEA ANDINA DE FERRUM, DE FERRUM, DE IGUAL O SUPERIOR CALIDAD.-
LAVAMANOS DE LOSA BLANCA PARA JARDIN DE INFANTES DE UN AGUJERO, DE 1º CALIDAD.-
LLAVE DE PASO ESFERICA CON ASIENTO DE TEFLON 1/2 GIRO DE 1
LLAVE DE PASO ESFERICA CON ASIENTO DE TEFLON 1/2 GIRO DE 1 1/2
LLAVE DE PASO ESFERICA CON ASIENTO DE TEFLON 1/2 GIRO DE 1 1/4
LLAVE DE PASO ESFERICA CON ASIENTO DE TEFLON 1/2 GIRO DE 1/2
LLAVE DE PASO ESFERICA CON ASIENTO DE TEFLON 1/2 GIRO DE 2
LLAVE DE PASO ESFERICA CON ASIENTO DE TEFLON 1/2 GIRO DE 2 1/2
LLAVE DE PASO ESFERICA CON ASIENTO DE TEFLON 1/2 GIRO DE 3
LLAVE DE PASO ESFERICA CON ASIENTO DE TEFLON 1/2 GIRO DE 3/4
LLAVE DE PASO ESFERICA CON ASIENTO DE TEFLON 1/2 GIRO DE 4
LLAVE DE PASO BRONCE HH 1/2
LLAVE DE PASO BRONCE HH 3/4
LLAVE DE PASO DE PVC COMPACTA A VALVULA CON UNION DOBLE ALBE DE 3
LLAVE DE PASO DE PVC COMPACTA A VALVULA CON UNION DOBLE ALBE DE 4
LLAVE DE PASO DE PVC COMPACTA A VALVULA ALBE DE 1
LLAVE DE PASO DE PVC COMPACTA A VALVULA ALBE DE 1 1/2
LLAVE DE PASO DE PVC COMPACTA A VALVULA ALBE DE 1 1/4
LLAVE DE PASO DE PVC COMPACTA A VALVULA ALBE DE 1/2
LLAVE DE PASO DE PVC COMPACTA A VALVULA ALBE DE 2 | Un | 1513
LLAVE DE PASO DE PVC COMPACTA A VALVULA ALBE DE 3
LLAVE DE PASO DE PVC COMPACTA A VALVULA ALBE DE 3/4
LLAVE DE PASO DE PVC COMPACTA A VALVULA ALBE DE 4
LLAVE DE PASO EMBUTIR ESFERICAMANDO OCULTO FUSION FUSION POLYFUSION DE 20 MM
LLAVE DE PASO EMBUTIR ESFERICAMANDO OCULTO FUSION FUSION POLYFUSION DE 25 MM
LLAVE DE PASO EMBUTIR ESFERICAMANDO OCULTO FUSION FUSION POLYFUSION DE 32 MM
LLAVE DE PASO ESFERICA EXTERIOR CON UNION DOBLE FUSION FUSION HIDRO3 DE 1 1/2"
LLAVE DE PASO ESFERICA EXTERIOR CON UNION DOBLE FUSION FUSION HIDRO3 DE 1 1/4"
LLAVE DE PASO ESFERICA EXTERIOR CON UNION DOBLE FUSION FUSION HIDRO3 DE 1"
LLAVE DE PASO ESFERICA EXTERIOR CON UNION DOBLE FUSION FUSION HIDRO3 DE 1/2 "
LLAVE DE PASO ESFERICA EXTERIOR CON UNION DOBLE FUSION FUSION HIDRO3 DE 2"
LLAVE DE PASO ESFERICA EXTERIOR FUSION FUSION CON UNION DOBLE POLYFUSION DE 20 MM
LLAVE DE PASO ESFERICA EXTERIOR FUSION FUSION CON UNION DOBLE POLYFUSION DE 25 MM
LLAVE DE PASO ESFERICA EXTERIOR FUSION FUSION CON UNION DOBLE POLYFUSION DE 32 MM
LLAVE DE PASO ESFERICA EXTERIOR FUSION FUSION CON UNION DOBLE POLYFUSION DE 40 MM
LLAVE DE PASO ESFERICA EXTERIOR FUSION FUSION CON UNION DOBLE POLYFUSION DE 50 MM
LLAVE DE PASO ESFERICA EXTERIOR FUSION FUSION CON UNION DOBLE POLYFUSION DE 63 MM
LLAVE DE PASO ESFERICA EXTERIOR FUSION FUSION HIDRO3 DE 1 1/2"
LLAVE DE PASO ESFERICA EXTERIOR FUSION FUSION HIDRO3 DE 1 1/4"
LLAVE DE PASO ESFERICA EXTERIOR FUSION FUSION HIDRO3 DE 1"
LLAVE DE PASO ESFERICA EXTERIOR FUSION FUSION HIDRO3 DE 1/2 "
LLAVE DE PASO ESFERICA EXTERIOR FUSION FUSION HIDRO3 DE 2"
LLAVE DE PASO ESFERICA EXTERIOR FUSION FUSION HIDRO3 DE 3/4"
LLAVE DE PASO ESFERICA EXTERIOR FUSION FUSION POLYFUSION DE 20 MM
LLAVE DE PASO ESFERICA EXTERIOR FUSION FUSION POLYFUSION DE 25 MM
LLAVE DE PASO ESFERICA EXTERIOR FUSION FUSION POLYFUSION DE 32 MM
LLAVE DE PASO ESFERICA EXTERIOR FUSION FUSION POLYFUSION DE 40 MM
LLAVE DE PASO ESFERICA EXTERIOR FUSION FUSION POLYFUSION DE 50 MM
LLAVE DE PASO ESFERICA EXTERIOR FUSION FUSION POLYFUSION DE 63 MM
LLAVE DE PASO ESFERICA FUSION FUSION HIDRO3 DE 1/2 "
LLAVE DE PASO ESFERICA FUSION FUSION HIDRO3 DE 3/4 "
LLAVE DE PASO ESFERICA FUSION FUSION HIDRO3 DE 3/8 "
LLAVE DE PASO ESFERICA FUSION FUSION POLYFUSION DE 20 MM
LLAVE DE PASO ESFERICA FUSION FUSION POLYFUSION DE 25 MM
LLAVE DE PASO VALVULA FUSION FUSION HIDRO3 DE 1"
LLAVE DE PASO VALVULA FUSION FUSION HIDRO3 DE 1/2"
LLAVE DE PASO VALVULA FUSION FUSION HIDRO3 DE 3/4"
LLAVE DE PASO VALVULA FUSION FUSION HIDRO3 DE 3/8"
LLAVE DE PASO VALVULA FUSION FUSION POLYFUSION DE 20 MM
LLAVE DE PASO VALVULA FUSION FUSION POLYFUSION DE 25 MM"
LLAVE DE PASO VALVULA FUSION FUSION POLYFUSION DE 32 MM
LLAVE EXCLUSA DE BRONCE PASO TOTAL DE 1
LLAVE EXCLUSA DE BRONCE PASO TOTAL DE 1 1/2
LLAVE EXCLUSA DE BRONCE PASO TOTAL DE 1 1/4
LLAVE EXCLUSA DE BRONCE PASO TOTAL DE 1/2
LLAVE EXCLUSA DE BRONCE PASO TOTAL DE 2
LLAVE EXCLUSA DE BRONCE PASO TOTAL DE 2 1/2
LLAVE EXCLUSA DE BRONCE PASO TOTAL DE 3
LLAVE EXCLUSA DE BRONCE PASO TOTAL DE 3/4
LLAVE EXCLUSA DE BRONCE PASO TOTAL DE 4
MANGUITO HEMBRA CON ROSCA 110X4
MANGUITO HEMBRA CON ROSCA 40X1 1/2
MANGUITO HEMBRA CON ROSCA 40X1 1/4
MANGUITO HEMBRA CON ROSCA 50X1 1/2
MANGUITO HEMBRA CON ROSCA 50X2
MANGUITO HEMBRA CON ROSCA 63X2
MANGUITO HEMBRA CON ROSCA 75X2 1/2
MANGUITO HEMBRA CON ROSCA 75X3
MANGUITO HEMBRA CON ROSCA 90X3
MANGUITOS DE POLIETILENO E-E DE 1 1/2"I PS
MANGUITOS DE POLIETILENO E-E DE 1 1/4" IPS
MANGUITOS DE POLIETILENO E-E DE 1" IPS
MANGUITOS DE POLIETILENO E-E DE 1"X 1/2" I PS
MANGUITOS DE POLIETILENO E-E DE 1"X 3/4" IPS
MANGUITOS DE POLIETILENO E-E DE 1/2" IPS
MANGUITOS DE POLIETILENO E-E DE 2 1/2" IPS
MANGUITOS DE POLIETILENO E-E DE 2" IPS
MANGUITOS DE POLIETILENO E-E DE 3/4" IPS
MANGUITOS DE POLIETILENO E-E DE 3/4"X 1/2" IPS
MASILLA X kG
MINGITORIO DE LOSA BLANCA OBAL DE FERRUM, DE IGUAL O SUPERIOR CALIDAD.-
NIPLES DE CAÑO HIDRO3 VERDE 10 CM X1 1/2
NIPLES DE CAÑO HIDRO3 VERDE 10 CM X1 1/4
NIPLES DE CAÑO HIDRO3 VERDE 10 CM X2
NIPLES DE CAÑO HIDRO3 VERDE 12 CM X1
NIPLES DE CAÑO HIDRO3 VERDE 12 CM X1 1/2
NIPLES DE CAÑO HIDRO3 VERDE 12 CM X1 1/4
NIPLES DE CAÑO HIDRO3 VERDE 12 CM X1/2
NIPLES DE CAÑO HIDRO3 VERDE 12 CM X2
NIPLES DE CAÑO HIDRO3 VERDE 12 CM X3/4
NIPLES DE CAÑO HIDRO3 VERDE 15 CM X1 1/2
NIPLES DE CAÑO HIDRO3 VERDE 15 CM X1 1/4
NIPLES DE CAÑO HIDRO3 VERDE 15 CM X2
NIPLES DE CAÑO HIDRO3 VERDE 15 CM X2 1/2
NIPLES DE CAÑO HIDRO3 VERDE 15 CM X3
NIPLES DE CAÑO HIDRO3 VERDE 15CM X1/2
NIPLES DE CAÑO HIDRO3 VERDE 20 CM X1
NIPLES DE CAÑO HIDRO3 VERDE 20 CM X1 1/2
NIPLES DE CAÑO HIDRO3 VERDE 20 CM X1 1/4
NIPLES DE CAÑO HIDRO3 VERDE 20 CM X1/2
NIPLES DE CAÑO HIDRO3 VERDE 20 CM X2
NIPLES DE CAÑO HIDRO3 VERDE 20 CM X2 1/2
NIPLES DE CAÑO HIDRO3 VERDE 20 CM X3/4
NIPLES DE CAÑO HIDRO3 VERDE 6 CM X1
NIPLES DE CAÑO HIDRO3 VERDE 6 CM X1/2
NIPLES DE CAÑO HIDRO3 VERDE 6 CM X3/4
NIPLES DE CAÑO HIDRO3 VERDE 8 CM X1
NIPLES DE CAÑO HIDRO3 VERDE 8 CM X1 1/2
NIPLES DE CAÑO HIDRO3 VERDE 8 CM X1 1/4
NIPLES DE CAÑO HIDRO3 VERDE 8 CM X1/2
NIPLES DE CAÑO HIDRO3 VERDE 8 CM X3/4
NIPLES DE CAÑO IPS 10 CM X1
NIPLES DE CAÑO IPS 10 CM X1/2
NIPLES DE CAÑO IPS 15 CM X1
NIPLES DE CAÑO IPS 15 CM X3/4
NIPLES DE IPS VERDE 10 CM X3/4
NIPLES GALVANIZADOSDE 10 CM X 1
NIPLES GALVANIZADOSDE 10 CM X 1 1/4
NIPLES GALVANIZADOSDE 10 CM X 1/2
NIPLES GALVANIZADOSDE 10 CM X 3/4
PILETA DE PISO 5 ENTRADAS DE Ø 40 SALIDA Ø 63 DE PVC DE 3,2 MM
PROLONGACION CROMADA DE BROCE CON ROSCA MH 1/2 X 1
PROLONGACION CROMADA DE BROCE CON ROSCA MH 1/2 X 1/2 X 5 CM -10 - 15 Y 18
PROLONGACION CROMADA DE BROCE CON ROSCA MH 1/2 X 3/4
RAMAL 90º HH DE Ø 40 DE PVC DE 3,2 MM
RAMAL 90º HH DE Ø 50 DE PVC DE 3,2 MM
RAMAL 90º MH CON VENTILACION DE Ø 110 X 50 DE PVC DE 3,2 MM
RAMAL 90º MH DE Ø 110 DE PVC DE 3,2 MM
RAMAL 90º MH DE Ø 110 X 63 DE PVC DE 3,2 MM
RAMAL 90º MH DE Ø 63 DE PVC DE 3,2 MM
RAMAL Y A 45º MH DE Ø 110 / 63 DE PVC DE 3,2 MM
RAMAL Y A 45º MH DE Ø 110 DE PVC DE 3,2 MM
RAMAL Y A 45º MH DE Ø 40 DE PVC DE 3,2 MM
RAMAL Y A 45º MH DE Ø 50 DE PVC DE 3,2 MM
RAMAL Y A 45º MH DE Ø 63 DE PVC DE 3,2 MM
RAMAL Y INVERTIDO MH Ø 50X 50 DE PVC DE 3,2 MM
RECEPTACULO PARA DUCHA Ø 40 DE 10 X 10 CM DE PVC DE 3,2 MM
REDUCCION FUSION FUSION HIDRO3 DE 1 1/2X1 1/4"
REDUCCION FUSION FUSION HIDRO3 DE 1 1/2X1"
REDUCCION FUSION FUSION HIDRO3 DE 1 1/2X3/4"
REDUCCION FUSION FUSION HIDRO3 DE 1 1/4X1"
REDUCCION FUSION FUSION HIDRO3 DE 1 1/4X3/4"
REDUCCION FUSION FUSION HIDRO3 DE 1/2X3/8"
REDUCCION FUSION FUSION HIDRO3 DE 1X1/2"
REDUCCION FUSION FUSION HIDRO3 DE 1X3/4"
REDUCCION FUSION FUSION HIDRO3 DE 2 1/2X2"
REDUCCION FUSION FUSION HIDRO3 DE 2X1 1/2"
REDUCCION FUSION FUSION HIDRO3 DE 2X1 1/4"
REDUCCION FUSION FUSION HIDRO3 DE 2X1"
REDUCCION FUSION FUSION HIDRO3 DE 3/4X1/2"
REDUCCION FUSION FUSION HIDRO3 DE 3X 1/2"
REDUCCION FUSION FUSION HIDRO3 DE 3X2"
REDUCCION FUSION FUSION HIDRO3 DE 4X3"
REJILLA BLANCA DE PVC PISO DE 10 X 10 CM DE PVC DE 3,2 MM
REJILLA BLANCA DE PVC PISO DE 15 X 15 CM DE PVC DE 3,2 MM
REJILLA DE HIERRO FUNDIDO DE 15X15 CM
REJILLA DE PVC DE 20X20 CM
REJILLAS CIEGA DE ACERO INOXIDABLE CON MARCO TAPA SIMPLE DE 10X10
REJILLAS CIEGA DE BRONCE PULIDO CON MARCO TAPA SIMPLE CASAL DE 20X20
REJILLAS CIEGA DE BRONCE PULIDO CON MARCO TAPA SIMPLE CASAL DE 15X15
REJILLAS DE BRONCE PULIDO CON MARCO CASAL DE 10X10
REJILLAS DE BRONCE PULIDO CON MARCO CASAL DE 15X15 | Un | 1122
REJILLAS DE BRONCE PULIDO CON MARCO CASAL DE 20X20
REJILLAS REJA DE ACERO INOXIDABLE CON MARCO DE 10X10
REJILLAS REJA DE ACERO INOXIDABLE CON MARCO DE 15X15
REJILLAS REJA DE ACERO INOXIDABLE CON MARCO DE 20X20
REJILLAS REJA DE ACERO INOXIDABLEGIRATORIA CON MARCO DE 15X15
REJILLAS REJA DE BONCE PULIDO GIRATORIA CON MARCO DE 15X15
REPUESTO ANILLO DE GOMA FV MOD SWING COD 01816
REPUESTO ANILLO DE GOMA FV MOD SWING COD 01817
REPUESTO ANILLO DE GOMA FV MOD SWING COD 0204/427
REPUESTO PARA MONOCOMANDO FV LINEA B1 Ø35
REPUESTO PARA TAPA TECLA HIDRA/DECA
REPUESTO PARA VALVULA DE MINGITORIO
ROLLOS DE CINTA DE TEFLON 1 X 10 M
ROLLOS DE CINTA DE TEFLON 1/2 X 10 M
ROLLOS DE CINTA DE TEFLON 1/2 X 20 M
ROLLOS DE CINTA DE TEFLON 3/4 X 10 M
ROLLOS DE CINTA DE TEFLON 3/4 X 20 M
SATELITE DE GOMA PARA DPOSITO DE COLGAR PVC
SELLADOR HIDRO3 X 125 CC | Un | 470
SELLADOR HIDRO3 X 25 CC
SELLADOR HIDRO3 X 50 CC
SIFON DOBLE PARA 2 BACHAS
SIFON SIMPLE PARA UNA BACHA
SOBRE PASO FUSION FUSION HIDRO3 DE 1"
SOBRE PASO FUSION FUSION HIDRO3 DE 1/2 "
SOBRE PASO FUSION FUSION HIDRO3 DE 20 MM
SOBRE PASO FUSION FUSION HIDRO3 DE 25 MM
SOBRE PASO FUSION FUSION HIDRO3 DE 3/4"
SOBRE PASO FUSION FUSION HIDRO3 DE 3/8"
SOBRE PASO FUSION FUSION HIDRO3 DE 32 MM
SODA CAUSTICA | Kg | 460
SOMBRERETE DE VENTILACION GALVANIZADO 75 MM
SOMBRERETE DE VENTILACION Ø 110 DE PVC DE 3,2 MM
SOMBRERETE DE VENTILACION Ø 63 DE PVC DE 3,2 MM
SOPAPA DE BRONCE COMPLETA DE 40
SOPAPA METALICA COMPLETA DE 50
SOPAPA DE GOMA
TANQUE DE RESERVA DE PVC DE 1100 LTS TRI CAPA, DE 1º CALIDAD.-
TANQUE DE RESERVA DE PVC DE 600 LTS TRI CAPA, DE 1º CALIDAD.-
TANQUE DE RESERVA DE PVC DE 850 LTS TRI CAPA, DE 1º CALIDAD.-
TANQUE DE RESERVA DE PVC DE 1750 LTS TRICAPA ,DE PRIMERA CALIDAD
TANQUE DE RESERVA DE PVC DE 2750 LTS TRICAPA ,DE PRIMERA CALIDAD
TANQUE DE RESERVA DE PVC DE 5000 LTS TRICAPA ,DE PRIMERA CALIDAD
TAPA CIEGA DE PVC 15 X15 CON MARCO
TAPA CON PULSADOR MARCA IDEAL, PARA DEPOSITO DE EMBUTIR, DE IGUALO SUPERIOR CALIDAD.-
TAPA DE BRONCE CON CIERRE HERMETICO DE 20 X 20 CM. DE 1º CALIDAD.-
TAPA DE CAMARA DE INSPECCION Hº Aº 63X63 CM
TAPA H FUSION FUSION HIDRO3 DE 1 1/2"
TAPA H FUSION FUSION HIDRO3 DE 1 1/4"
TAPA H FUSION FUSION HIDRO3 DE 1"
TAPA H FUSION FUSION HIDRO3 DE 1/2"
TAPA H FUSION FUSION HIDRO3 DE 2 1/2"
TAPA H FUSION FUSION HIDRO3 DE 2"
TAPA H FUSION FUSION HIDRO3 DE 3"
TAPA H FUSION FUSION HIDRO3 DE 3/4"
TAPA H FUSION FUSION HIDRO3 DE 3/8"
TAPA H FUSION FUSION HIDRO3 DE 4"
TAPA H FUSION POLYFUSION DE 20 MM
TAPA H FUSION POLYFUSION DE 25 MM
TAPA H FUSION POLYFUSION DE 32 MM
TAPA HEMBRA TIGRE 4"PVC
TAPA PARA DEPOSITO DE HIERRO FUNDIDO
TAPA PARA DEPOSITO DE LOSA FERRUM 50CM
TAPA TAPON Y TAPA DE Ø 110 H DE PVC DE 3,2 MM
TAPA TAPON Y TAPA DE Ø 40 DE PVC DE 3,2 MM
TAPA TAPON Y TAPA DE Ø 50 DE PVC DE 3,2 MM
TAPA TAPON Y TAPA DE Ø 63 DE PVC DE 3,2 MM
TAPAS PARA TANQUE RESERVA DE FIBRO CEMENTO DE 300 LTS., DE 1º CALIDAD.
TAPAS PARA TANQUE RESERVA DE FIBRO CEMENTO DE 500 LTS., DE 1º CALIDAD.
TAPAS PARA TANQUE RESERVA DE FIBRO CEMENTO DE 850 LTS., CON TAPA DE REGISTRO, DE 1º CALIDAD.
TAPAS PARA TANQUE RESERVA DE FIBRO CEMENTO, DE 1100 LTS.,CON TAPA DE REGISTRO , DE 1º CALIDAD.
TAPON HEMBRA DE POLIPROPILENO ROSCADOS IPS DE 1
TAPON HEMBRA DE POLIPROPILENO ROSCADOS IPS DE 1 1/2
TAPON HEMBRA DE POLIPROPILENO ROSCADOS IPS DE 1 1/4
TAPON HEMBRA DE POLIPROPILENO ROSCADOS IPS DE 1/2
TAPON HEMBRA DE POLIPROPILENO ROSCADOS IPS DE 2
TAPON HEMBRA DE POLIPROPILENO ROSCADOS IPS DE 3/4
TAPON HEMBRA DE POLIPROPILENO ROSCADOS IPS DE 4
TAPON MACHO DE POLIPROPILENO ROSCADOS IPS DE 1
TAPON MACHO DE POLIPROPILENO ROSCADOS IPS DE 1 1/2
TAPON MACHO DE POLIPROPILENO ROSCADOS IPS DE 1 1/4
TAPON MACHO DE POLIPROPILENO ROSCADOS IPS DE 1/2
TAPON MACHO DE POLIPROPILENO ROSCADOS IPS DE 2
TAPON MACHO DE POLIPROPILENO ROSCADOS IPS DE 2 1/2
TAPON MACHO DE POLIPROPILENO ROSCADOS IPS DE 3
TAPON MACHO DE POLIPROPILENO ROSCADOS IPS DE 3/4
TAPON MACHO DE POLIPROPILENO ROSCADOS IPS DE 4
TE 90º DE PVC 50
TE 90º DE PVC 40
TE 90º DE PVC 63
TE 90º DE PVC 110
TE 90º DE PVC CELESTE 10 K 90
TE 90º FUSION CON REDUCCION CON ROSCA METALICA M HIDRO3 DE 1"X 3/4"
TE 90º FUSION CON REDUCCION CON ROSCA METALICA M HIDRO3 DE 1"X1/2"
TE 90º FUSION CON REDUCCION CON ROSCA METALICA M HIDRO3 DE 1/2"X3/8"
TE 90º FUSION CON REDUCCION CON ROSCA METALICA H HIDRO3 DE 1"X 1/2"
TE 90º FUSION CON REDUCCION CON ROSCA METALICA H HIDRO3 DE 1"X 3/4"
TE 90º FUSION CON REDUCCION CON ROSCA METALICA H HIDRO3 DE 1/2"X3/8"
TE 90º FUSION CON REDUCCION CON ROSCA METALICA H HIDRO3 DE 3/4"X1/2"
TE 90º FUSION CON ROSCA METALICA H HIDRO3 DE 1"
TE 90º FUSION CON ROSCA METALICA H HIDRO3 DE 1/2"
TE 90º FUSION CON ROSCA METALICA H HIDRO3 DE 3/4"
TE 90º FUSION CON ROSCA METALICA H POLYFUSION DE 20 MM X 1/2
TE 90º FUSION CON ROSCA METALICA H POLYFUSION DE 25 MM X 1/2
TE 90º FUSION CON ROSCA METALICA H POLYFUSION DE 25 MM X 3/4
TE 90º FUSION CON ROSCA METALICA M HIDRO3 DE 1"
TE 90º FUSION CON ROSCA METALICA M HIDRO3 DE 1/2"
TE 90º FUSION CON ROSCA METALICA M HIDRO3 DE 3"
TE 90º FUSION CON ROSCA METALICA M HIDRO3 DE 3/4"
TE 90º FUSION CON ROSCA PLASTICA H HIDRO3 DE 1 1/2"
TE 90º FUSION CON ROSCA PLASTICA H HIDRO3 DE 1 1/4"
TE 90º FUSION CON ROSCA PLASTICA H HIDRO3 DE 1"
TE 90º FUSION CON ROSCA PLASTICA H HIDRO3 DE 1/2"
TE 90º FUSION CON ROSCA PLASTICA H HIDRO3 DE 2"
TE 90º FUSION CON ROSCA PLASTICA H HIDRO3 DE 3"
TE 90º FUSION CON ROSCA PLASTICA H HIDRO3 DE 3/4"
TE 90º FUSION FUSION HIDRO3 DE 2 1/2"
TE 90º FUSION FUSION HIDRO3 DE 20
TE 90º FUSION FUSION HIDRO3 DE 25
TE 90º FUSION FUSION HIDRO3 DE 3"
TE 90º FUSION FUSION HIDRO3 DE 3/8"
TE 90º FUSION FUSION HIDRO3 DE 32
TE 90º FUSION FUSION HIDRO3 DE 4"
TE 90º FUSION FUSION HIDRO3 DE 40
TE 90º FUSION FUSION HIDRO3 DE 50
TE 90º FUSION FUSION HIDRO3 DE 63
TE 90º FUSION FUSION CON REDUCCION CENTRAL HIDRO3 DE 1"X1/2"
TE 90º FUSION FUSION CON REDUCCION CENTRAL HIDRO3 DE 3/4"X1/2"
TE 90º FUSION FUSION CON REDUCCION CENTRAL HIDRO3 DE 32 X 25
TE 90º FUSION FUSION CON REDUCCION CENTRAL POLYFUSION DE 25 MM X 20 MM
TE 90º FUSION FUSION CON REDUCCION CENTRAL POLYFUSION DE 32 MM X 20 MM
TE 90º FUSION FUSION POLYFUSION DE 20 MM
TE 90º FUSION FUSION POLYFUSION DE 25 MM
TE 90º FUSION FUSION POLYFUSION DE 32 MM
TE DE POLIPROPILENO ROSCADOS A 90º HH CON INSERT METALICO IPS DE 1/2
TE DE POLIPROPILENO ROSCADOS A 90º HH CON INSERT METALICO IPS DE 3/4
TE DE POLIPROPILENO ROSCADOS A 90º HH CON INSERT METALICO IPS DE 3/4X1/2
TE DE POLIPROPILENO ROSCADOS A 90º HH CON REDUCCION CENTRAL IPS DE 1X1/2
TE DE POLIPROPILENO ROSCADOS A 90º HH CON REDUCCION CENTRAL IPS DE 1X3/4
TE DE POLIPROPILENO ROSCADOS A 90º HH CON REDUCCION CENTRAL IPS DE 3/4X1/2
TE DE POLIPROPILENO ROSCADOS A 90º HH IPS DE 1
TE DE POLIPROPILENO ROSCADOS A 90º HH IPS DE 1 1/2
TE DE POLIPROPILENO ROSCADOS A 90º HH IPS DE 1 1/4
TE DE POLIPROPILENO ROSCADOS A 90º HH IPS DE 1/2
TE DE POLIPROPILENO ROSCADOS A 90º HH IPS DE 2
TE DE POLIPROPILENO ROSCADOS A 90º HH IPS DE 2 1/2
TE DE POLIPROPILENO ROSCADOS A 90º HH IPS DE 3
TE DE POLIPROPILENO ROSCADOS A 90º HH IPS DE 3/4
TERMO FUSORA HIDRO3 DE 800 W
TERMOTANQUE ELECTRICO DE 55LTS
TERMOTANQUE ELECTRICO DE 85 LTR
TIRONES DE CAÑOS DE PVC DE 3,2 MM DE Ø 40, EN TIRONES DE 4 MTS, C/U
TIRONES DE CAÑOS DE PVC DE 3,2 MM DE Ø 50,EN TIRONES DE 4 MTS, C/U
TIRONES DE CAÑOS DE PVC DE 3,2MM DE Ø 63,EN TIRONES DE 4 MTS, C/U
TIRONES DE CAÑOS DE PVC DE 3,2MM DE Ø 110,EN TIRONES DE 4 MTS, C/U
TORNILLO DE REGULACION P/VALVULA HIDRA /DECA
TORNILLO P/ TAPA TECLA HIDRA
TORNILLO P/INODORO 22/80 BCE CABEZA EXAGONAL C/TARUGO ARANDELA Y BUJE PLASTICO
TORNILLO Y ESPARRAGO PARA VALVULA DE DESCARGA FV 0368 TAPA TECLA
TRAPO DE PISO | Un | 75
UNION DOBLE FUSION CON BRIDA HIDRO3 DE 2 "
UNION DOBLE FUSION CON BRIDA HIDRO3 DE 2 1/2 "
UNION DOBLE FUSION CON BRIDA HIDRO3 DE 3 "
UNION DOBLE FUSION FUSION H H HIDRO3 DE 20
UNION DOBLE FUSION FUSION H H HIDRO3 DE 25
UNION DOBLE FUSION FUSION H H HIDRO3 DE 3/8 "
UNION DOBLE FUSION FUSION H H HIDRO3 DE 32
UNION DOBLE FUSION FUSION H H HIDRO3 DE 40
UNION DOBLE FUSION FUSION H H HIDRO3 DE 50
UNION DOBLE FUSION FUSION H H HIDRO3 DE 63
UNION DOBLE FUSION ROSCA H HIDRO3 DE 20 A 1/2 "
UNION DOBLE FUSION ROSCA H HIDRO3 DE 25 A 3/4 "
UNION DOBLE FUSION ROSCA H HIDRO3 DE 32 A 1"
UNION DOBLE FUSION ROSCA H DE 40 X1 1/4
UNION DOBLE FUSION ROSCA H DE 50 X11/2"
UNION DOBLE FUSION ROSCA H DE 62 X2"
UNION DOBLE FUSION ROSCA METALICA H CON BRIDA HIDRO3 DE 2 1/2 "
UNION DOBLE FUSION ROSCA METALICA H CON BRIDA HIDRO3 DE 3 "
UNION DOBLE FUSION ROSCA METALICA H CON BRIDA HIDRO3 DE 4 "
UNION DOBLE FUSION ROSCA METALICA M CON BRIDA HIDRO3 DE 2 1/2 "
UNION DOBLE FUSION ROSCA METALICA M CON BRIDA HIDRO3 DE 3 "
UNION DOBLE FUSION ROSCA METALICA M CON BRIDA HIDRO3 DE 4 "
UNION DOBLE GALVANIZADO DE 1/2
UNION DOBLE DE POLIPROPILENO ROSCADOS HH IPS DE 1
UNION DOBLE DE POLIPROPILENO ROSCADOS HH IPS DE 1 1/2
UNION DOBLE DE POLIPROPILENO ROSCADOS HH IPS DE 1 1/4
UNION DOBLE DE POLIPROPILENO ROSCADOS HH IPS DE 1/2
UNION DOBLE DE POLIPROPILENO ROSCADOS HH IPS DE 2
UNION DOBLE DE POLIPROPILENO ROSCADOS HH IPS DE 2 1/2
UNION DOBLE DE POLIPROPILENO ROSCADOS HH IPS DE 3/4
UNION DOBLE DE POLIPROPILENO ROSCADOS MH IPS DE 1
UNION DOBLE DE POLIPROPILENO ROSCADOS MH IPS DE 1/2
UNION DOBLE DE POLIPROPILENO ROSCADOS MH IPS DE 3/4
UNION EN PBC BLANCO P/ DEP ACADENA IDEAL
UNION EN PVC P/DEP A CADENA MARCA IDEAL
VALVULA DE ENTRADA DE AGUA P/ DEPOSITO DE LOZA
VALVULA DE RETENCION DE PVC DUKE DE 1
VALVULA DE RETENCION DE PVC DUKE DE 1 1/2
VALVULA DE RETENCION DE PVC DUKE DE 1 1/4
VALVULA DE RETENCION DE PVC DUKE DE 2
VALVULA DE RETENCION DE PVC DUKE DE 3/4
VALVULA PARA CANILLA SURTIDORA DE 3/4"
VARILLA CON PERA DE GOMA TIPO SATELITE P/DEPOSITO DE EMBUTIR
VARILLA CON PERA DE GOMA TIPO SATELITE PARA DEPOSITOS DE 1º CALIDAD
VOLANTE DE BRONCE C/ INSERTO
VOLANTE VALVULA HIDRA/DECA
INSTALACIÓN ELECTRICA - INSTALACION ELECTROMECÁNICA
APLIQUE DE EXTERIOR FIJO
ARTEFACTO ARMADO TIPO: APLIQUE TORTUGA METÁLICO 20 Cm
ARTEFACTO DE EMBUTIR LED 18 W LUZ DIA
ARTEFACTO DE EMBUTIR LED 5 W LUZ CALIDA
ARTEFACTO DE EMBUTIR LED 6W LUZ DIA
ARTEFACTO DE EXTERIOR LED 18W LUZ DIA
ARTEFACTO DE EXTERIOR LED 6W LUZ DIA
BRAZO PESCANTE DE HIERRO GALVANIZADO DE 4 METROS PARA FAROLA
CABLE DE COBRE TIPO PROTODUR DE 3 X 10 MM
CABLE CANAL DE 20mmX10mmX2METROS EN P.V.C NORMALIZADO CON ADHESIVO
CABLE CANAL DE 20mmX18mmX2METROS EN P.V.C NORMALIZADO CON ADHESIVO
CABLE CANAL DE 30mmX25mmX2METROS EN P.V.C NORMALIZADO CON ADHESIVO
CABLE CANAL DE 30mmX30mmX2METROS EN P.V.C NORMALIZADO CON ADHESIVO
CABLE DE COBRE TIPO PROTODUR DE 2 X 10mm
CABLE DE COBRE TIPO PROTODUR DE 3 X 1.5mm
CABLE DE COBRE TIPO PROTODUR DE 2 X 16mm
CABLE DE COBRE DE 1 X 1,5 mm VERDE AMARILLO
CABLE DE COBRE DE 1 X 1mm VERDE AMARILLO
CABLE DE COBRE DE 1 X 35 MM
CABLE DE COBRE DE 1 X 1 MM
CABLE DE COBRE DE 1 X 1.5 MM
CABLE DE COBRE DE 1 X 16 mm
CABLE DE COBRE DE 1 X 2,5mm VERDE AMARILLO | ml | 41.87
CABLE DE COBRE DE 1 X 4 mm VERDE AMARILLO
CABLE DE COBRE DE 1 X 6 mm VERDE AMARILLO
CABLE DE COBRE DE 1X 2,5 mm | ml | 41.87
CABLE DE COBRE DE 1X 4 MM
CABLE DE COBRE DE 1X 6 mm
CABLE DE COBRE DE 1X10 mm
CABLE DE COBRE DE 1X2,5 mm | ml | 41.87
CABLE DE COBRE DOBLE VAINA DE 3 X 1,5 mm
CABLE DE COBRE DOBLE VAINA DE 3 X 2,5 mm
CABLE DE COBRE DOBLE VAINA DE 4 X 2,5mm
CABLE DE COBRE DOBLE VAINA DE 4 X 6mm
CABLE DE COBRE DOBLE VAINA 2 X1
CABLE DE COBRE DOBLE VAINA DE 2 X 1,5mm
CABLE DE COBRE DOBLE VAINA DE 2 X 2,5mm
CABLE DE COBRE DOBLE VAINA DE 2 X 4 mm
CABLE DE COBRE DOBLE VAINA DE 3 X 1 mm
CABLE DE COBRE MULTIFILAR DE 50
CABLE DE COBRE MULTIFILAR EXTRA FLEXIBLE AISLADO EN GOMA DE 20mm
CABLE DE COBRE MULTIFILAR EXTRA FLEXIBLE AISLADO EN GOMA DE 35mm
CABLE DE COBRE PARALELO DE 2 X 2,5mm
CABLE DE COBRE PARALELO DE 2 X 4mm
CABLE DE COBRE PARALELO DE 2X 1 mm
CABLE DE COBRE PARALELO DE 2X 1,5mm
CABLE DE COBRE TIPO PROTODUR DE 2 X 1,5MM
CABLE DE COBRE TIPO PROTODUR DE 2 X 2.5mm
CABLE DE COBRE TIPO PROTODUR DE 2 X 6MM
CABLE DE COBRE TIPO PROTODUR DE 3 X 2,5mm | Ml | 190.4
CABLE DE COBRE TIPO PROTODUR 3X25 + 1X16
CABLE DE COBRE TIPO PROTODUR DE 2 X 4MM
CABLE DE COBRE TIPO PROTODUR DE 3 X 4 MM
CABLE DE COBRE TIPO PROTODUR DE 3 X 6MM
CABLE DE COBRE TIPO PROTODUR DE 4 X 16 MM
CABLE DE COBRE TIPO PROTODUR DE 4 X 2,5 MM
CABLE DE COBRE TIPO PROTODUR DE 4 X 4 MM
CABLE DE COBRE TIPO PROTODUR DE 4 X 6 MM
CABLE DE COBRE TIPO PROTODUR DE 4 X10 MM
CABLE DE COBRE TIPO TALLER DE 2 X 1 MM
CABLE DE COBRE TIPO TALLER DE 2 X 1.5 MM
CABLE DE COBRE TIPO TALLER DE 2 X 10 MM
CABLE DE COBRE TIPO TALLER DE 2 X 2,5 MM
CABLE DE COBRE TIPO TALLER DE 2 X 4 MM
CABLE DE COBRE TIPO TALLER DE 2 X 6 MM
CABLE DE COBRE TIPO TALLER DE 3 X 1 MM
CABLE DE COBRE TIPO TALLER DE 3 X 2,5 MM
CABLE DE COBRE TIPO TALLER DE 3 X 4 MM
CABLE DE COBRE TIPO TALLER DE 3 X1.5 MM
CABLE DE COBRE TIPO TALLER DE 4 X 2,5 MM
CABLE DE COBRE TIPO TALLER DE 4 X 4MM
CABLE DE COBRE TIPO TALLER DE 4 X 6MM
CABLE DE COBRE TIPO TALLER 3X6MM
CABLE DE COBRE VERDE AMARILLO 1X10
CABLE DE COBRE VERDE AMARILLO 1X16
CABLE DE COBRE VERDE AMARILLO 1X25
CABLE PREENSAMBLADO 4X16 ALUMINIO
CABLE SILICONADO 1X1,5
CABLE TELEFÓNICO
CAJA EN P.V.C PARA CABLE CANAL DE 30mmX25mm EXTERIOR
CAJA ESTANCO DE 10 X10X 1OCm EN P.V.C
CAJA ESTANCO DE 165 X165X 11OCm EN P.V.C
CAJA ESTANCO DE 210 X210X 135Cm EN P.V.C
CAJA ESTANCO DE 300 X200X 100Cm EN P.V.C
CAJA CAPSULADA ARMADA CON LLAVE DE 1 PUNTO COMPLETA
CAJA CAPSULADA ARMADA CON LLAVE DE 1 PUNTO Y TOMA POLARIZADA
CAJA CAPSULADA ARMADA CON LLAVE DE 2PUNTO COMPLETA
CAJA CAPSULADA ARMADA CON TOMA CORRIENTE 10 AMP POLARIZADA
CAJA CAPSULADA CON TOMA TRIFASICO 3X32
CAJA CUADRADA METÁLICA M.O.P DE 100X100X40mm GRANDE DE EMBUTIR
CAJA CUADRADA METÁLICA M.O.P DE 60X60X40mm MIGÑON DE EMBUTIR
CAJA DE HlERRO FUNDIDO PARA ENTRADA SUBTERRÁNEA DE 24CM ANCHO X 3 l,5Cm LARGOX13,5Cm ALTO
CAJA DE INSPECCION DE 15 X 15 CM. EN HIERRO FUNDIDO P/ JABALINA
CAJA DE INSPECCION DE 15 X 15 CM. PVC
CAJA METALICA PARA TABLERO DE 24 LLAVES TERMICAS TIPO: DIN COMPLETA
CAJA METALICA EN CHAPA DE HIERRO DE 15 X 15 X 18 CM. PARA ENTRADA SUBTERRANEA
CAJA METALICA RECTANGULAR
CAJA METALICA PARA ACOMETIDA SUBTERRANEA MONOFASICA
CAJA METALICA PARA TABLERO DE 10 LLAVES TERMICAS
CAJA METALICA PARA TABLERO DE 12 LLAVES TERMICAS
CAJA METALICA PARA TABLERO DE 14 LLAVES TERMICAS
CAJA METALICA PARA TABLERO DE 16 LLAVES TERMICAS
CAJA METALICA PARA TABLERO DE 18 LLAVES TERMICAS
CAJA METÁLICA PARA TABLERO DE 20 LLAVES TÉRMICAS TIPO : DIN COMPLETAS
CAJA METALICA PARA TABLERO DE 30 LLAVES TERMICAS
CAJA METALICA PARA TABLERO DE 4 LLAVES TERMICAS
CAJA METALICA PARA TABLERO DE 6 LLAVES TERMICAS
CAJA METALICA PARA TABLERO DE 8 LLAVES TERMICAS
CAJA OCTOGONAL METÁLICA M.O.P DE 100X40mm GRANDE DE EMBUTIR
CAJA OCTOGONAL METÁLICA M.O.P DE 80X40mm CHICA DE EMBUTIR
CAJA PLASTICA PARA TABLERO DE 16 LLAVES TERMICAS TIPO: DIN COMPLETA
CAJA PLASTICA PARA TABLERO DE 20 LLAVES TERMICAS
CAJA PLASTICA PARA TABLERO DE 20 LLAVES TERMICAS TIPO: DIN COMPLETA
CAJA PVC PARA TABLERO DE 4 LLAVES TERMICAS
CAJA RECTANGULAR METÁLICA M.O.P DE 60X100X40mm DE EMBUTIR
CAJAS DE CONEXIÓN METALICA DE 15 X 15 X 10 CM.
CAJAS DE CONEXIÓN METALICA DE 15 X 20 X 7 CM.
CAJAS DE CONEXIÓN METALICA DE 15 X 20 X 7 CM.
CAJAS DE CONEXIÓN METALICA DE 20 X 25 X 10 CM.
CAJAS DE CONEXIÓN METALICA DE 20 X 30 X 10 CM.
CAJAS DE CONEXIÓN METALICA DE 25 X 25 X 10 CM.
CAJAS DE CONEXIÓN METALICA DE 25 X 25 X 7 CM.
CAJAS DE CONEXIÓN METÁLICAS DE 10X5Cm
CAJAS DE CONEXIÓN METÁLICAS DE 20X20X10Cm
CAJAS DE CONEXIÓN METÁLICAS DE 20X20X13Cm
CAJAS DE CONEXIÓN METÁLICAS DE 30X30X10Cm
CAJAS METÁLICAS CON TAPA DE 10X10X5
CAJAS PARA TABLERO METÁLICAS DE 16X16X15Cm
CAJAS PARA TABLERO METÁLICAS DE 3 1X35X15Cm
CAJAS PARA TABLERO METÁLICAS DE 31X27X15Cm
CAJAS PLASTICAS PARA TABLERO DE 10 LLAVES TÉRMICAS TIPO : DIN COMPLETAS
CAJAS PLASTICAS PARA TABLERO DE 12 LLAVES TÉRMICAS TIPO : DIN COMPLETAS
CAJAS PLASTICAS PARA TABLERO DE 14 LLAVES TÉRMICAS TIPO : DIN COMPLETAS
CAJAS PLASTICAS PARA TABLERO DE 16 LLAVES TÉRMICAS TIPO : DIN COMPLETAS
CAJAS PLASTICAS PARA TABLERO DE 4 LLAVES TÉRMICAS TIPO : DIN COMPLETAS
CAJAS PLASTICAS PARA TABLERO DE 8 LLAVES TÉRMICAS TIPO : DIN COMPLETAS
CAJAS PLASTICAS PARA TABLERO DE 2 LLAVES TÉRMICAS TIPO : DIN COMPLETAS
CAMPANA ALARMA MODELO: MARINERA DE 150mm DIÁMETRO CONEXIÓN 220V .50c
CANO DE LUZ ELÉCTRICO MOP DE 1" SEMI PESADO
CANO DE LUZ ELÉCTRICO MOP DE 11/2" SEMI PESADO
CANO DE LUZ ELÉCTRICO MOP DE 11/4" SEMI PESADO
CANO DE LUZ ELÉCTRICO MOP DE 2" SEMI PESADO
CANO DE LUZ ELÉCTRICO MOP DE 7/8" SEMI PESADO
CAÑO DE HIERRO GALVANIZADO TIPO TELESCOPIO DE 4,50 M.
CAÑO DE LUZ ELÉCTRICO MOP DE 3/4" SEMI PESADO | Un | 910
CAÑO DE LUZ METÁLICO MOP DE 5/8" SEMI PESADO
CAÑO GALVANIZADO 3" X 3MTRS
CINTA AISLADORA AUTOSOLDABLE DE 19mm DE ANCHO X 20 METROS DE LARGO
CINTA AISLADORA AUTOSOLDABLE DE 19mm DE ANCHO X 5METROS DE LARGO
CINTA AISLADORA PLÁSTICA DE P.V.C DE 10 METROS DE LARGO
CINTA AISLADORA PLÁSTICA DE P.V.C DE 20 METROS DE LARGO | Un | 170
CINTA AISLADORA PLÁSTICA DE P.V.C DE 5 ME TROS DE LARGO
CINTA ANTIDESLIZABLE 25MM ANCHO 20MTS DE LARGO
CONECTORES DE HIERRO SINGADO PARA CANO ELÉCTRICO DE 1 1/2"
CONECTORES DE HIERRO SINGADO PARA CANO ELÉCTRICO DE 1"
CONECTORES DE HIERRO SINGADO PARA CANO ELÉCTRICO DE 2"
CONECTORES DE HIERRO SINGADO PARA CANO ELÉCTRICO DE 3/4" | Un | 35
CONECTORES DE HIERRO SINGADO PARA CANO ELÉCTRICO DE 5/8"
CONECTORES DE HIERRO SINGADO PARA CANO ELÉCTRICO DE 7/8"
CONECTORES DE HIERRO SINGADO PARA CAÑO ELÉCTRICO DE 1 1/4"
CONTACTOR 3 RT – 1017 – 1 PO1 DE 22 X 50 AMP.
CONTACTOR 3 RT – 1026 – 1 N 20 DE 35 A 40 AMP.
CONTACTOR 3 RT – 1036 – 1 N 60 A 63 AMP.
CONTACTOR 3 RT – 1046 – 1 N 20 600 V. DE 100 A 120 AMP.
CONTACTOR 3 TF – 40 – 10 OAMO DE 10 X 20 AMP.
CONTACTOR 3 TF – 40 – 10 OAMO DE 9 X 20 AMP.
CONTACTOR 3 TF – 4011 – 10 OAMO DE 12 X 20 AMP.
CONTACTOR 3 TF – 4011 – A0 OAMO DE 11 X 20 AMP.
CONTACTOR 3TB-40 DE 9 AMP.
CONTACTOR 3TB-41 DE 10 AMP.
CONTACTOR 3TB-42 DE 12 AMP.
CONTACTOR 3TB-42 DE 16 AMP.
CONTACTOR 3TB-42 DE 20 AMP.
CONTACTOR 3TB-42 DE 22 AMP.
CONTACTOR 3TB-42 DE 40 AMP.
CONTACTOR 3TB-42 DE 50 AMP.
CONTACTOR 3TB-42 DE 80 AMP.
CONTACTOR MC1 – 16 – T1 DE 16 X 30 AMP.
CONTACTOR SIE – 316 – OA DE 16 X 35 AMP.
CONTACTOR SIE – 322 – OA DE 22 X 35 AMP.
CONTACTOR SUE – 313 – A0 DE 12 X 22 AMP.
CRUZETAS MONOFÁSICAS METÁLICAS ARMADAS CON ABRAZADERA Y TORNILLO
CRUZETAS TRIFÁSICAS METÁLICAS ARMADAS CON ABRAZADERA Y TORNILLO
CURVA DE ALUMINIO 1 1/2"
CURVA DE ALUMINIO 1 1/4"
CURVA DE ALUMINIO 2"
CURVA METÁLICA PARA CANO ELÉCTRICO MOP. DE 1" PESADO
CURVA METÁLICA PARA CANO ELÉCTRICO MOP. DE 11/2" PESADO
CURVA METÁLICA PARA CANO ELÉCTRICO MOP. DE 11/4" PESADO
CURVA METÁLICA PARA CANO ELÉCTRICO MOP. DE 2" PESADO
CURVA METÁLICA PARA CANO ELÉCTRICO MOP. DE 3/4" PESADO | Un | 114
CURVA METÁLICA PARA CANO ELÉCTRICO MOP. DE 5/8" PESADO
CURVA METÁLICA PARA CANO ELÉCTRICO MOP. DE 7/8" PESADO
DAISA ABRAZADERA P/ PARED CAÑO ELECTRICO 3/4" | Un | 69
DAISA CAJA BASTIDOR SIN TAPA ,INTERIOR , ROSCA 1/2"
DAISA CAÑO LIVIANO Ø 3/4" X 3 MTRS | Un | 660.44
DAISA CONECTOR CAJA ESTANCO, EXTERIOR,P/ CAÑO 3/4" | Un
DAISA CUPLA CAÑO ELECTRICO EXTERIOR 3/4" | Un | 142
DAISA CURVA 90º DIAMETRO 3/4" | Un | 177
DISYUNTOR DIFERENCIAL DE 2 X 63 AMP
DISYUNTOR DIFERENCIAL DE 2X25AMP
DISYUNTOR DIFERENCIAL DE 2X40AMP
DISYUNTOR DIFERENCIAL DE 4X100 AMP
DISYUNTOR DIFERENCIAL DE 4X40AMP
DISYUNTOR DIFERENCIAL DE 4X63 AMP
ELECTRO BOMBA MONOFASICA 1HP
ELECTRO BOMBA MONOFASICA 2 1/2 HP
ELECTRO BOMBA SUMERGIBLE DE 1HP MONOFASICA
ELECTRO BOMBA TRIFASICA 1 1/2HP
ELECTRO BOMBA TRIFASICA 15HP-22AMP
ELECTRO BOMBA TRIFASICA 1HP
ELECTRO BOMBA TRIFASICA 2 1/2-HP CZERWENY
ELECTROBOMBA PRESURIZADORA CON SENSOR DE FLUJO MARCA GROUNDFOS UPA 120-180
EQUIPO DE LUZ DE EMERGENCIA 60 led .
EQUIPO DE LUZ DE EMERGENCIA 90 led .
EQUIPO PARA 2 TUBOS LED DE 18 W | un | 1865.5 | INDEC-CM - 46531-11 | Artefacto de iluminación
FOTOCÉLULA 10 AMP | Un | 645
FOTOCELULA 6 AMP
GANCHOS METALICOS TRIANGULARES CON TUERCA PARA CAJAS OCTOGONALES
GRAMPA HOMEGA CON BULONES 3"
GRAMPAS DE FIJACION OLMAR DE 1
GRAMPAS DE FIJACION OLMAR DE 1 1/2
GRAMPAS DE FIJACION OLMAR DE 3/4
GRAMPAS DE FIJACION OLMAR DE 5/8
GRAMPAS DE FIJACION OLMAR DE 7/8
GRAMPAS OMEGA DE HIERRO SINGADO PARA CAÑO ELÉCTRICO DE 1 "
GRAMPAS OMEGA DE HIERRO SINGADO PARA CAÑO ELÉCTRICO DE 11/2 "
GRAMPAS OMEGA DE HIERRO SINGADO PARA CAÑO ELÉCTRICO DE 11/4 "
GRAMPAS OMEGA DE HIERRO SINGADO PARA CAÑO ELÉCTRICO DE 2 "
GRAMPAS OMEGA DE HIERRO SINGADO PARA CAÑO ELÉCTRICO DE 3/4 "
GRAMPAS OMEGA DE HIERRO SINGADO PARA CAÑO ELÉCTRICO DE 5/8"
GRAMPAS OMEGA DE HIERRO SINGADO PARA CAÑO ELÉCTRICO DE 7/8 "
GUARDA MOTOR T/M – TOO DE 10 A 16 AMP.
GUARDA MOTOR T/M – TOO DE 14 A 20 AMP.
GUARDA MOTOR T/M – TOO DE 2.8 A 4 AMP.
GUARDA MOTOR T/M – TOO DE 4.5 A 6 AMP.
GUARDA MOTOR T/M – TOO DE 7 A 10 AMP.
GUARDAMOTOR 9 A 12,5 AMP
INTERRUPTOR AUTOMÁTICO PARA CONTROL DE NIVEL DE AGUA MODELO: F2000
INTERRUPTOR AUTOMÁTICO PARA CONTROL DE NIVEL DE AGUA MODELO: F600
INTERRUPTOR PARA NIVEL DE AGUA CON CABLE DE 5 MTRS
JABALINA COBRIZADA J.L DE 1/2" DE 1 METRO DE LARGO
JABALINA COBRIZADA J.L DE 1/2" DE 1,50METRO DE LARGO
KIT INSTALACION PUESTA A TIERRA (JABALINA + MORCETO + CAJA INSPECCION)
LAMPARA LED DE 4 PIN 18W
LAMPARAS LED 9W
LAMPARAS LED 13W | Un | 123.24
LAMPARAS LED 20W
LAMPARAS LED 30W
LAMPARAS LED 40W
LAMPARAS LED 50 W ROSCA EDISON E27
LAMPARAS LED 50 W ROSCA GOLIAT E40 ALTA POTENCIA | Un | 1113.9
LLAVE BIPOLAR DE 20AMP
LLAVE BIPOLAR DE 2X40 AMP.
LLAVE DE EMBUTIR DE 1 PUNTO | Un | 150
LLAVE DE EMBUTIR DE 1 PUNTO Y TOMA | Un | 195
LLAVE DE EMBUTIR DE 2 PUNTOS
LLAVE DE EMBUTIR DE 2 PUNTOS Y TOMA
LLAVE DE EMBUTIR DE 3 PUNTOS
LLAVE DE EMBUTIR DE COMBINACIÓN
LLAVE DE PALANCA DOBLE INVERSORA
LLAVE EXTERIOR DE 1 PUNTO
LLAVE EXTERIOR DE 1 PUNTO Y TOMA POLARIZADO
LLAVE EXTERIOR DE 2 PUNTOS
LLAVE PULSADOR DE 1 PUNTO PARA CAJA MIGNON DE EMBUTIR
LLAVE PULSADOR DE 1 PUNTO PARA CAJA RECTANGULAR DE EMBUTIR
LLAVE SECCIONADORA DE 3 X 100 AMP. PARA FUSIBLE NH-OO TIPO ST.OO
LLAVE SECCIONADORA DE 3 X 250 AMP. PARA FUSIBLE NH-OO TIPO ST.OO
LLAVE SECCIONADORA DE 3X125 AMP. PARA FUSIBLE NH-00- TIPO: ST-00
LLAVE SECCIONADORA DE 3X160 AMP. PARA FUSIBLE NT-00
LLAVE SELECTORA NA NC SIN LLAVE
LLAVE TERMICA 1 X 5 AMP
LLAVE TERMICA 2 X 5 AMP
LLAVE TERMICA 2 X100 AMP
LLAVE TÉRMICA 3X100AMP.
LLAVE TÉRMICA 3X10AMP.
LLAVE TÉRMICA 3X16AMP.
LLAVE TÉRMICA 3X20AMP.
LLAVE TÉRMICA 3X32AMP.
LLAVE TÉRMICA 3X40AMP.
LLAVE TÉRMICA 3X50AMP.
LLAVE TÉRMICA 3X63AMP.
LLAVE TERMICA 4 X100 AMP
LLAVE TÉRMICA 4X100 AMP.
LLAVE TÉRMICA 4X10AMP.
LLAVE TÉRMICA 4X16AMP.
LLAVE TÉRMICA 4X20AMP.
LLAVE TÉRMICA 4X25 AMP.
LLAVE TÉRMICA 4X32 AMP.
LLAVE TÉRMICA 4X50 AMP.
LLAVE TÉRMICA 4X63 AMP.
LLAVE TÉRMICAS 4X40 AMP.
LLAVE TÉRMICAS 3X25AMP.
LLAVES TÉRMICAS 2X10AMP.
LLAVES TÉRMICAS 2X16AMP.
LLAVES TÉRMICAS 1X10 AMP.
LLAVES TÉRMICAS 1X16AMP.
LLAVES TÉRMICAS 1X20AMP.
LLAVES TÉRMICAS 1X25 AMP.
LLAVES TÉRMICAS 1X32AMP.
LLAVES TÉRMICAS 1X40AMP.
LLAVES TÉRMICAS 1X50AMP.
LLAVES TÉRMICAS 1X63 AMP.
LLAVES TÉRMICAS 2X20AMP.
LLAVES TÉRMICAS 2X25AMP. | Un | 995.4
LLAVES TÉRMICAS 2X32AMP.
LLAVES TÉRMICAS 2X40AMP. | Un | 2260
LLAVES TÉRMICAS 2X50AMP.
LLAVES TÉRMICAS 2X63 AMP.
LUMINARIA LED DE EMBUTIR 12W - 17CM DIAMETRO
LUMINARIA LED DE EMBUTIR 18W -22,5 CM DIAMETRO
LUMINARIA LED DE EMBUTIR 18W -22CM DIAMETRO
LUMINARIA LED DE EMBUTIR 6W- 12CM DIAMETRO
LUMINARIA LED DE EMBUTIR 6W -90MM DIAMETRO
LUMINARIA LED EXTERIOR 18W -22CM - DIAMETRO
LUMINARIA LED EXTERIOR 6W -12CM DIAMETRO
MODULO TOMACORRIENTE DE 20 AMP
MODULO TOMACORRIENTE DE 10 AMP
MORCETO DE BRONCE PARA JABALINA DE ½”
MORCETOS BIMETALICOS DE ALUMINIO
MORCETOS DE BRONCE DE 5/8” PARA JABALINA
MORSA DE SUSPENSIÓN PARA PREENSAMBLADO
MORSETO PARA PREENSAMBLADO( 19-95/4-35)
PRENSA CABLE 1"
PRENSA CABLE 1/2"
PRENSA CABLE 11/2"
PRENSA CABLE 11/4"
PRENSA CABLE 3/4"
PRENSA CABLE 5/8"
PRENSA CABLE 7/8"
PRENSACABLE 2"
PRESCINTOS DE SEGURIDAD ESTÁNDAR PLASTICOS DE 5 MM. DE ANCHO POR 150 MM. DE LARGO
PRESCINTOS DE SEGURIDAD ESTÁNDAR PLASTICOS DE 5 MM. DE ANCHO POR 250 MM. DE LARGO
PRESCINTOS DE SEGURIDAD ESTÁNDAR PLASTICOS DE 5 MM. DE ANCHO POR 390 MM. DE LARGO
REFLECTOR LED DE 20 W
REFLECTOR LED DE 30 W | Un | 1461.5
REFLECTOR LED DE 50 W | Un | 1975
TAPAS CIEGAS DE P.V.C PARA CAJA CUADRADA DE 1OOX1OOmm GRANDE
TAPAS CIEGAS DE P.V.C PARA CAJA CUADRADA MIGÑON DE 60X60mm GRANDE
TAPAS CIEGAS DE P.V.C PARA CAJA OCTOGONAL DE 100X40mm GRANDE
TAPAS CIEGAS DE P.V.C PARA CAJA OCTOGONAL DE 80X40mm CHICA
TAPAS CIEGAS DE P.V.C PARA CAJA RECTANGULAR DE 60X100X40mm
TAPAS CIEGAS METÁLICA PARA CAJA CUADRADA DE 1OOX1OOmm GRANDE
TAPAS CIEGAS METÁLICA PARA CAJA OCTOGONAL DE 100X40mm GRANDE
TAPAS CIEGAS METÁLICAS PARA CAJA OCTOGONAL DE 80X40mm CHICA
TEMPORIZADOR DIGITAL CON INTERRUPTOR HORARIO PROGRAMABLE DIARIO SEMANAL Y MENSUAL
TEMPORIZADOR PARA ARRANQUE ESTRELLA TRIANGULO
TERMINAL DE COBRE ESTAÑADO, PARA COMPRIMIR O IDENTAR ACC DE 10mm DE DIÁMETRO
TERMINAL DE COBRE ESTAÑADO, PARA COMPRIMIR O IDENTAR ACC DE 12mm DE DIÁMETRO
TERMINAL DE COBRE ESTAÑADO, PARA COMPRIMIR O IDENTAR ACC DE 16mm DE DIÁMETRO
TERMINAL DE COBRE ESTAÑADO, PARA COMPRIMIR O IDENTAR ACC DE 2,5mm DE DIÁMETRO
TERMINAL DE COBRE ESTAÑADO, PARA COMPRIMIR O IDENTAR ACC DE 25mm DE DIÁMETRO
TERMINAL DE COBRE ESTAÑADO, PARA COMPRIMIR O IDENTAR ACC DE 35mm DE DIÁMETRO
TERMINAL DE COBRE ESTAÑADO, PARA COMPRIMIR O IDENTAR ACC DE 4mm DE DIÁMETRO
TERMINAL DE COBRE ESTAÑADO, PARA COMPRIMIR O IDENTAR ACC DE 50mm DE DIÁMETRO
TERMINAL DE COBRE ESTAÑADO, PARA COMPRIMIR O IDENTAR ACC DE 6mm DE DIÁMETRO
TOMACOPvRIENTE DE EXTERIOR DE 3X32AMP 380V
TOMACORRIENTE DE EMBUTIR DE 10 AMP. 220 V. POLARIZADO
TOMACORRIENTE DE EMBUTIR DOBLE DE 10AMP. 220 V. POLARIZADO
TOMACORRIENTE DE EMBUTIR X 20 AMP
TOMACORRIENTE DE EXTERIOR 20 AMP
TOMACORRIENTE DE EXTERIOR DE 10AMP. 220V POLARIZADO
TOMACORRIENTE DE EXTERIOR DE 2X10AMP POLARIZADO
TOMACORRIENTE DE EXTERIOR DE 2X16AMP.220V
TOMACORRIENTE DE EXTERIOR DE 3 X 32 + TIERRA
TOMACORRIENTE DE EXTERIOR DE 3X16AMP 380V
TUBO LED 18W | Un | 168.27 | INDEC-CM - 46531-11 | Artefacto de iluminación
VENTILADOR DE PARED 20" | Un | 8150
CARPINTERÍA - MADERA
ALAMO 1" X 1" X 2,25 MTS (alfajias)
ALAMO 1" X 2" X 2,25MTRS
ALAMO 1" X 4" X 2,25 MTS
ALAMO 1" X 6"X 2,25 MTS
ALAMO 1"X 5"X 2,25 MTS
ALAMO 2" X 4"X 2,25 MTS
ALAMO 2" X 5"X 2,25 MTS
ALAMO 2" X 6"X 2,25 MTS
ALAMO 2" X 8"X 2,25 MTS
ALAMO 3" X 3"X 2,25 MTS
BARRAL ANTIPANICO 25 MM
BISAGRA H62 P/ PURTA DE ALUMINIO LINEA MODERNA
BISAGRA REVERSIBLE DE ACERO CON 5 AGUJEROS
BISAGRA TIPO RODILLO 3" P/ SOLDAR | Un | 170
BISAGRA TIPO RODILLO 4"
BISAGRA TIPO RODILLO 6"
BISAGRAS METÁLICAS DORADAS DERECHAS P/MUEBLES DE 2 1/2
BISAGRAS METÁLICAS DORADAS IZQUIERDAS P/MUEBLES DE 2 1/2
BISAGRAS METÁLICAS T/ LIBRO DE 2"
BISAGRAS METÁLICAS T/ LIBRO DE 3"
CERRADURA CILINDRO "TREBOL" P/MUEBLES
CERRADURA DE ALUMINIO TIPO KALLAY 5006 | Un | 1738
CERRADURA DE SEGURIDAD ANGOSTA PARA CAÑO DE 40 MM | Un | 2450
CERRADURA DE SEGURIDAD PARA PUERTA VAIVEN MOD KALLAY 5003
CERRADURA PARA PUERTAS COMUNES "PRIVE", "KALLAY" O SUP. CALIDAD FRENTE 2,10 X 25 CM. (2 LLAVES)
CERRADURA PARA PUERTAS DE SEGURIDAD "PRIVE", "KALLAY" O SUP. CALIDAD FRENTE 2,10 X 25 CM.
CERRADURAS P/MUEBLES REVERSIBLES "CANOA" ART. 702
CERROJO TIPO 323
CHAPADUR 1,22 X 2,44 X 3MM
CHAPADUR 1,22 X 3,05 X 3MM
FALLEBAS PARA VENTANA 115 X 27 MM. CON HIERRO DE 1,20 M. COMPLETAS
FALLEBAS PARA PUERTAS 140 X 35 MM. CON HIERRO DE 2,10 M. COMPLETAS
FENOLICO 2,44 X 1,22MTS X 15MM
FENOLICO 2,44 X 1,22MTS X 18MM
HERRAJES PARA BANDEROLAS COMPLETAS
JUEGO DE MANIJA TIPO MINISTERIO DE 1º CALIDAD P/PUERTAS
MACHIMBRE DE PINO 1/2" X 4" X 3,60MTS
MACHIMBRE DE PINO 1/2" X 5" X 5 MTRS(6,25MTRS)
MACHIMBRE DE PINO 1/2"X 4"X 3MTRS
MACHIMBRE DE PINO 3/4" X 4" X 4 MTS
MANIJA METALICA 96MM PARA MUEBLE
MDF 2,75 X 1,83 X 10 MM
MDF 2,75 X 1,83 X 15 MM
MDF 2,75 X 1,83 X 3 MM
MDF 2,75 X 1,83 X 6 MM
PASADORES METÁLICOS CHAROLADOS DE ARRIMAR DE 10 CM. | Un
PASADORES METÁLICOS CHAROLADOS DE ARRIMAR DE 5 CM.
PICAPORTE PARA PUERTA DE ALUMINIO TIPO H50
PINO ELLIOTTIS 1" X 4" X 3 MTS
PINO ELLIOTTIS 1" X 6"X 4 MTS
PINO ELLIOTTIS 1"X 5" X 4 MTS
POMELAS DE HIERRO DERECHAS DE 50 X 110 P/MADERA
POMELAS DE HIERRO DERECHAS DE 80 X 160 P/MADERA
POMELAS DE HIERRO IZQUIERDAS DE 80 X 160 P/MADERA
RIELES METALICOS P/PUERTA CORREDIZA DE 3,00 M.
RUEDA PARA PORTON CORREDIZO 2" CANAL EN V
RUEDA PARA PORTON CORREDIZO 3" CANAL EN V
TELA MOSQUITERA GALVANIZADA DE 1,00 M. DE ANCHO X 25 M. DE LARGO
TELA MOSQUITERA GALVANIZADA DE 1,20 M. DE ANCHO X 25 M. DE LARGO
TELA MOSQUITERA GALVANIZADA DE 1,50 M. DE ANCHO X 25 M. DE LARGO
VIDRIOS Y POLICARBONATOS
ESPEJO 4 MM | m2 | 1980
POLICARBONATO 6MM 5,8 X 2,1 MTS(12,18 MTS2)
VIDRIO 3 MM
VIDRIO 3+3 BLINDEX | m2 | 3230
VIDRIO 4 MM
VIDRIO ARMADO
METALURGICA
ALAMBRE DE PUA Nº 14 X MTR
ALAMBRE N°17
ALAMBRE Nº14
BARRAS DE HIERRO "T" DE 1 1/2" X 1/8" X 6,00 M.
BARRAS DE HIERRO "T" DE 1" X 1/8" X 6,00 M.
BARRAS DE HIERRO "T" DE 1-1/4" X 3/16" X 6,00 M.
BARRAS DE HIERRO "T" DE 3/4" X 1/8" X 6,00 M.
BARRAS DE HIERRO PLANCHUELAS AGUJEREADAS DE 1 1/2" X 3/16" X 6,00 M.
BARRAS DE HIERRO PLANCHUELAS AGUJEREADAS DE 1 1/4" X 3/16" X 6,00 M.
BARRAS DE HIERRO PLANCHUELAS LISAS DE 1 1/2" X 1/4" X 6,00 M.
BARRAS DE HIERRO PLANCHUELAS LISAS DE 1" X 1/8" X 6,00 M.
BARRAS DE HIERRO PLANCHUELAS LISAS DE 1-1/4" X 3/16" X 6,00 M.
BARRAS DE HIERRO PLANCHUELAS LISAS DE 2" X 1/4" X 6,00 M.
BARRAS DE HIERRO PLANCHUELAS LISAS DE 3/4" X 1/8" X 6,00 M.
CABLE DE ACERO 5MM FORRADO EN PVC
CARTEL DE OBRA | Un | 2446.28
CAÑO REDONDO 2" X1,6 X 6MTRS
CAÑO REDONDO 2"X 3,2MM X 6MTRS
CAÑO REDONDO 3" X 4 MM X 6 MTRS
CHAPAS GALVANIZADAS LISAS Nº 18 DE 1,00 X 2,00 M.
CHAPAS GALVANIZADAS Nº18 DE 1,22 X 2,44 M.
CHAPAS GALVANIZADAS ONDULADAS DE 1,10 X 3,70 M.
CHAPAS GALVANIZADAS ONDULADAS DE 1,10 X 4,00 M.
CHAPAS GALVANIZADAS ONDULADAS DE 1,10 X 5,00 M.
CHAPAS GALVANIZADAS ONDULADAS DE 1,10 X 5,50 M.
CHAPAS GALVANIZADAS ONDULADAS DE 1,10 X 6,50 M.
CHAPAS GALVANIZADAS ONDULADAS DE 1,10 X 6,70 M.
CHAPAS GALVANIZADAS ONDULADAS DE 1,10 X 7,30 M.
CHAPAS GALVANIZADAS ONDULADAS DE 1,10 X 7,40 M.
CHAPAS GALVANIZADAS ONDULADAS DE 1,10 X 7,60 M.
CHAPAS GALVANIZADAS T-101" DE 1,10 X 7,60 M.
CHAPAS NEGRAS D.D. Nº 16 DE 1,00 X 2,00 M
CHAPAS NEGRAS D.D. Nº 16 DE 1,22 X 2,44 M
CHAPAS NEGRAS D.D. Nº 18 DE 1,00 X 2,00 M
CHAPAS NEGRAS D.D. Nº 18 DE 1,22 X 2,44 M
CHAPAS NEGRAS D.D. Nº 20 DE 1,00 X 2,00 M
CHAPAS NEGRAS D.D. Nº 20 DE 1,22 X 2,44 M
CHAPAS NEGRAS D.D. Nº 22 DE 1,22 X 2,44 M
CHAPAS NEGRAS D.D. Nº 24 DE 1,22 X 2,44 M
DISCO FLAPER 4"
DISCO FLAPER 7"
DISCO CORTE 4" | Un | 188
ELECTRODO 2.5mm | Kg | 440
ESPARRAGO 3/8 X 14" 25CM P/TELA OLIMPICA
ESPARRAGO 3/8 X 14" 35CM P/TELA OLIMPICA
GANCHO TENSOR GALVANIZADO 3/8 X 10 P/TELA OLIMPICA
HIERRO ANGULO 1"X3/16X6 MTRS
HIERRO COMUN Ø 12
HIERRO COMUN Ø 14
HIERRO COMUN Ø 16
HIERRO COMUN Ø 20
HIERRO COMUN Ø 25
HIERRO ESPECIAL Ø 10
HIERRO ESPECIAL Ø 12
HIERRO ESPECIAL Ø 16
HIERRO ESPECIAL Ø 18
HIERRO ESPECIAL Ø 20
HIERRO ESPECIAL Ø 6
HIERRO ESPECIAL Ø 8
HIERRO PLANCHUELA 1"X3/16 X 6 MTRS
MALLA SIGMA Nº 6 (6 X2,4MTS)
MALLA SIGMA Nº 8 (6 X2,4MTS)
PERFIL C DE HIERRO DE 100 X 50 X15 X 2MM X12MT
PERFIL C DE HIERRO DE 80 X 50 X15 X 2MM
PERFILES ANGULO DE HIERRO 1/8" X 1" X 6,00 M.
PERFILES ANGULO DE HIERRO 3/16" X 1 1/2" X 6,00 M.
PERFILES ANGULO DE HIERRO 3/16" X 2" X 6,00 M.
PERFILES ANGULO DE HIERRO 5/16" X 2 1/2" X 6,00 M.
PERFILES ANGULO DE HIERRO 5/16" X 3" X 12 M.
PERFILES ANGULO DE HIERRO 5/16" X 3" X 6,00 M.
PINTURA
AGUARRAS X LTS | Lts | 169
ANTIOXIDO GRIS | Lts | 990
BARNIZ
CINTA DE ENMASCARAR 36 X 50MTS
CINTA DE ENMASCARAR 48MM*50MTRS
ENDUIDO PLASTICO INTERIOR
ENDUIDO PLASTICO EXTERIOR
ENTONADOR
ESMALTE SINTETICO | Lts | 1370
ESTOPA
FIJADOR AL ACEITE BASE BLANCA
FIJADOR AL AGUA
FONDO PARA MADERA BLANCO
LACA PLASTIFICANTE KEKOL 4045
LIJA N°100
LIJA N°120
LIJA N°150
LIJA N°180
LIJA N°60
PINCEL N°10 | Un | 260
PINCEL N°15
PINCEL N°20
PINCEL N°25
PINCEL N°30
PINCELETA N°42
PINTURA EPOXI
PINTURA LATEX INTERIOR
PINTURA LATEX EXTERIOR
PINTURA PARA PIZARRON
RODILLO CORDONERO N°12
RODILLO DE LANA N°22
RODILLO P/SINTETICO N°22 | Un | 630
FERRETERIA - ALBAÑILERIA
ARENA FINA
ARENA GRUESA
CAL HIDRATADA
CEMENTO PORTLAND LOMA NEGRA
BOLSA DE PERLITAS DE TELGOPOR
BOLSA DE RESIDUO | un | 5.99 | INDEC-PB - 36490-6 | Bolsas de plástico
CANTO RODADO
CEPILLO DE MANO
CEMENTO BLANCO X KG
CERAMICO
CLORO | Lts | 85
DETERGENTE | lts | 120 | INDEC-DCTO - Inciso e) | Productos químicos
DESTAPA CAÑERIA | lts | 110 | INDEC-DCTO - Inciso e) | Productos químicos
EMULSION ASFALTICA X 18 LTRS | Lts | 1540.5
ESCOBILON | Un | 198
GAS R410a x 11,3kk | Kg | 880.85
LADRILLON COMUN
LADRILLON ESCORIADO
MASILLA P/ DURLOCK X 10 KG
MASILLA P/ DURLOCK X 18 KG
MASILLA P/DURLOCK X 1 KG
MASILLA PLASTICA
MESADA DE GRANITO Hº Aº SIN BACHA 140X60X4 CM
MONTANTE PARA DURLOCK 39
MONTANTE PARA DURLOCK 69
PASTINA BOLSA X 1KG
PEGAMENTO PARA CERAMICO
PILETON DE Hº Aº 60X35X48CM
PLACA DE YESO 09 MM
PLACA DE YESO 12,5 MM
PLANCHA DE TELGOPOR
POSTE OLIMPICO DE HORMIGÓN ARMADO DE 12CM X12 CM X3 MTS TENSOR
POSTE OLIMPICO DE HORMIGÓN ARMADO DE 12CM X12 CM X3 MTSINTERMEDIO
POSTE RECTO DE HORMIGÓN ARMADO DE 12CM X12CM X2,5 MTS
POSTE RECTO DE HORMIGÓN ARMADO 1,5MTS
POSTES OLIMPICOS ESQUINERO 12 X12 X 310
POSTES PUNTALES 6CM X 8CM X230
SILICONA | Un | 354.71
SOLERA PARA DURLOCK 40
SOLERA PARA DURLOCK 70
TACO FISCCHER Y TORNILLO 6mm | Un | 9.9
TORNILLOS P/ DURLOCK T1
TORNILLOS P/ DURLOCK T2
TIRAFONDO METALICO PERNO FISCHER FBA 8/10 2.3, LONGITUD 76 MM., DE 1ª CALIDAD.-
TORNILLO AUTOPERFORANTE 1"
TORNILLO AUTOPERFORANTE 2"
TORNILLO AUTOPERFORANTE CABEZA EXAGONAL 12X5/8"
TORNILLO AUTOPERFORANTE CABEZA EXAGONAL 14X1 1/2"
TORNILLO AUTOPERFORANTE CABEZA EXAGONAL 14X1"
TORNILLO AUTOPERFORANTE CABEZA EXAGONAL 14X2 1/2"
TORNILLO AUTOPERFORANTE CABEZA EXAGONAL 14X3/4"
TORNILLOS AUTOPERFORANTES T1
TORNILLOS R/M GALVANIZADOS 15-16
TORNILLOS R/M GALVANIZADOS 17-17
TORNILLOS R/M GALVANIZADOS 17-25
TORNILLOS R/M GALVANIZADOS 18-13 DE
TORNILLOS R/M GALVANIZADOS 18-20 DE
TORNILLOS R/M GALVANIZADOS 18-25
TORNILLOS R/M GALVANIZADOS 18-35
TORNILLOS R/M GALVANIZADOS 19-25
TORNILLOS R/M GALVANIZADOS 19-30
TORNILLOS R/M GALVANIZADOS 20-20
TORNILLOS R/M GALVANIZADOS 20-35
TORNILLOS R/M GALVANIZADOS 20-40
TORNILLOS R/M GALVANIZADOS 20-45
TORNILLOS R/M GALVANIZADOS 20-50
TORNILLOS R/M GALVANIZADOS 20-55
TORNILLOS R/M GALVANIZADOS 20-60
TORNILLOS R/M GALVANIZADOS 22-50
TORNILLOS R/M GALVANIZADOS 22-55
TORNILLOS R/M GALVANIZADOS 22-60
TORNILLOS R/M GALVANIZADOS 22-65
TORNILLOS R/M GALVANIZADOS 22-70
TORNILLOS R/M GALVANIZADOS 22-75
TORNILLOS R/M GALVANIZADOS 23-45
TORNILLOS R/M GALVANIZADOS 23-60
TORNILLOS ROSCA CHAPA Nº 10 X 1"
TORNILLOS ROSCA CHAPA Nº 7 X 1 1/2"
TORNILLOS ROSCA CHAPA Nº 7 X 1"
TORNILLOS ROSCA CHAPA Nº 7 X 3/4"
TORNILLOS ROSCA CHAPA Nº 8 X 1 1/2"
TORNILLOS ROSCA CHAPA Nº 8 X 3/3"
QUITASARRO | lts | 360 | INDEC-DCTO - Inciso e) | Productos químicos
YESO X KG
Baño Quimico | un | 12890
Obrador | un | 19000
Caño 50x50x2mm | un | 6500
Planchuela 1"x1/8" o angulo 1"x1/8 | un | 1950
Malla Galvanizada Electrosoldada | ml | 2333.3333
Disco de Corte | Un | 80
Electrodos | Kg | 700
Pintura | Lt | 1500
Cemento | kg | 11.6
Ripio | m3 | 900
Arena gruesa | m3 | 1400
Hierro 8 | un | 950
Hierro 6 | un | 650
disco de desbaste | un | 900
Caño 100x100x2,5mm | un | 16000
Visagra | un | 290
Pasador | un | 800
Pintura | lts | 1500
Planchuela 1"/1/8" | un | 1500
Malla Galvanizada | ml | 2400
Candado | un | 500
Caño 50x50x2mm bastidor | un | 6500
Caño prolongador | un | 12000
Tensor Cable de acero 16mm | m | 800
Cemento | kg
Ripio | m3
Arena gruesa | m3
Encofrado | m2 | 1350
Alambre | kg | 500
Clavos | kg | 500
Pintura | lt
Disco de desvaste | un
Candado | un
Pasador | un
Visagra | un
Cemento | kg
Ripio | m3
Arena gruesa | m3
Encofrado | m2
Alambre | kg
Clavos | kg
Hierro 8 | un
Hierro 6 | un
Reflector LED de 150 wats | un | 6500
Cable unipolar de 2.5 mm | m | 64
cable tipo taller | un
tortuguita | un | 580
Equipo estanco de 2x36w | un | 2700
Termica2x16 | un
Llave 2 punto | un | 220
Fotocelula
Sensor de movimiento
Fijacion | un | 210
Vidrio 4mm | m2 | 8700
silicona | un | 550
Foco LED 13W | un | 220
Tubo LED 18W | un | 278
Contenedor | un | 18000
Bases Hormigon | m3 | 7700

## Items - Códigos
| I | OBRAS DE ARQUITECTURA
1 | I-0001 | TRABAJOS PRELIMINARES
1 | I-0001.0001 | Movilización de obra | gl
2 | I-0001.0002 | Obrador | gl
3 | I-0001.0003 | Cartel de obra | gl
4 | I-0001.0004 | Limpieza de terreno | m2
5 | I-0001.0005 | Erradicación de árboles | gl
6 | I-0001.0006 | Demoliciones incluido retiro de material | gl
7 | I-0001.0007 | Replanteo | gl
0002 | I-0002 | MOVIMIENTOS DE SUELOS
0001 | I-0002.0001 | Relleno y compactación | m3
0002 | I-0002.0002 | Excavación para subsuelo | m3
0003 | I-0002.0003 | Excavación para fundaciones | m3
0003 | I-0003 | HORMIGONES SIMPLES
0001 | I-0003.0001 | Hormigón de limpieza | m2
0002 | I-0003.0002 | Hormigón para cimientos | m3
0003 | I-0003.0003 | Contrapiso | m2
0004 | I-0003.0004 | Contrapiso armado | m2
0004 | I-0004 | HORMIGON ARMADO
0001 | I-0004.0001 | Bases | m3
0002 | I-0004.0002 | Vigas de arriostramiento | m3
0003 | I-0004.0003 | Vigas de fundación | m3
0004 | I-0004.0004 | Vigas de encadenado | m3
0005 | I-0004.0005 | Zapatas corridas
0006 | I-0004.0006 | Columnas de encadenado | m3
0007 | I-0004.0007 | Vigas de carga | m3
0008 | I-0004.0008 | Columnas de carga | m3
0009 | I-0004.0009 | Tabiques de hormigón armado | m3
0010 | I-0004.0010 | Losas de hormigón armado | m3
0011 | I-0004.0011 | Losas cerámicas | m2
0012 | I-0004.0012 | Escaleras | m3
0005 | I-0005 | CONTRAPISOS Y CARPETAS
0001 | I-0005.0001 | Contrapiso e = 10 cm | m2
0002 | I-0005.0002 | Contrapiso e = 12 cm | m2
0003 | I-0005.0003 | Contrapiso e = 15 cm | m2
0010 | I-0005.0010 | Contrapiso armado e = 10 cm | m2
0011 | I-0005.0011 | Contrapiso armado e = 12 cm | m2
0012 | I-0005.0012 | Contrapiso armado e = 15 cm | m2
0021 | I-0005.0021 | Carpeta sobre contrapiso | m2
0022 | I-0005.0022 | Carpeta sobre losa | m2
0006 | I-0006 | MAMPOSTERIA
0001 | I-0006.0001 | Ladrillo cerámico macizo e = 0,10 m | m2
0002 | I-0006.0002 | Ladrillo cerámico macizo e = 0,20 m | m2
0003 | I-0006.0003 | Ladrillo cerámico macizo e = 0,30 m | m2
0004 | I-0006.0004 | Ladrillón cerámico macizo e = 0,20 m | m2
0005 | I-0006.0005 | Ladrillo cerámico macizo armada e = 0,10 m | m2
0006 | I-0006.0006 | Ladrillo cerámico macizo armada e = 0,20 m | m2
0007 | I-0006.0007 | Ladrillo cerámico macizo armada e = 0,30 m | m2
0008 | I-0006.0008 | Ladrillón cerámico macizo armada e = 0,20 m | m2
0010 | I-0006.0010 | Ladrillo cerámico hueco e = 0,10 m | m2
0011 | I-0006.0011 | Ladrillo cerámico hueco e = 0,20 m | m2
0020 | I-0006.0020 | Bloque de hormigón e = 0,10 m | m2
0021 | I-0006.0021 | Bloque de hormigón e = 0,20 m | m2
0007 | I-0007 | AISLACIONES
0001 | I-0007.0001 | Capa aisladora Vertical | m2
0002 | I-0007.0002 | Capa aisladora horizontal | m2
0003 | I-0007.0003 | Blindaje de plomo para rayos | m2
0004 | I-0007.0004 | Aislación contra el salitre | m2
0008 | I-0008 | REVOQUES Y ENLUCIDOS
0001 | I-0008.0001 | Revoque grueso interior | m2
0002 | I-0008.0002 | Revoque grueso impermeable b/ revestimiento | m2
0003 | I-0008.0003 | Enlucido interior | m2
0004 | I-0008.0004 | Enlucido exterior | m2
0009 | I-0009 | CUBIERTA DE TECHO
0001 | I-0009.0001 | Cubierta de techo inaccesible | m2
0002 | I-0009.0002 | Cubierta de techo accesible | m2
0010 | I-0010 | CIELORRASOS
0001 | I-0010.0001 | Cielorraso aplicado de yeso | m2
0002 | I-0010.0002 | Cielorraso aplicado a la cal | m2
0003 | I-0010.0003 | Cielorraso suspendido placa roca de yeso junta tomada | m2
0004 | I-0010.0004 | Cielorraso suspendido placa roca de yeso desmontable | m2
0005 | I-0010.0005 | Cielorraso suspendido placa roca de yeso locales húmedos | m2
0006 | I-0010.0006 | Cielorraso suspendido placa cementicia | m2
0007 | I-0010.0007 | Cielorraso modular metálico ( c/ aislación acústica ) | m2
0011 | I-0011 | REVESTIMIENTOS
0001 | I-0011.0001 | Revestimiento cerámico | m2
0002 | I-0011.0002 | Revestimiento porcelanato | m2
0003 | I-0011.0003 | Revestimiento de piedra | m2
0004 | I-0011.0004 | Revestimiento plástico | m2
0005 | I-0011.0005 | Revestimiento vinílico | m2
0012 | I-0012 | TABIQUE CONSTRUCCIÓN EN SECO
0001 | I-0012.0001 | Tabique placa roca de yeso | m2
0002 | I-0012.0002 | Tabique placa roca de yeso para sanitario | m2
0003 | I-0012.0003 | Tabique medio forro de placa de yeso | m2
0004 | I-0012.0004 | Tabique medio forro de placa de yeso para sanitario | m2
0005 | I-0012.0005 | Tabique placa cementicia | m2
0006 | I-0012.0006 | Tabique estructura aluminio y placas madera | m2
0013 | I-0013 | PISOS Y ZOCALOS
0001 | I-0013.0001 | Piso granítico | m2
0002 | I-0013.0002 | Piso técnico | m2
0003 | I-0013.0003 | Piso granito natural | m2
0004 | I-0013.0004 | Piso cemento rodillado | m2
0005 | I-0013.0005 | Piso cemento alisado | m2
0006 | I-0013.0006 | Piso baldosas piedra lavada | m2
0007 | I-0013.0007 | Piso baldosa cerámica | m2
0008 | I-0013.0008 | Pavimentos de HºAº | m2
0010 | I-0013.0010 | Zócalo granítico | m2
0011 | I-0013.0011 | Zócalo calcáreo | m2
0012 | I-0013.0012 | Zócalo granito natural | m2
0013 | I-0013.0013 | Zócalo hormigón | m2
0014 | I-0014 | MESADAS
0001 | I-0014.0001 | Mesadas granito reconstituido | m2
0002 | I-0014.0002 | Mesadas granito natural | m2
0015 | I-0015 | VIDRIOS Y ESPEJOS
0001 | I-0015.0001 | Vidrio float 3 mm | m2
0002 | I-0015.0002 | Vidrio float 4 mm | m2
0003 | I-0015.0003 | Vidrio float 5 mm | m2
0010 | I-0015.0010 | Laminado de seguridad (float 3+PVB+float 3) | m2
0011 | I-0015.0011 | Laminado de seguridad (float 4+PVB+float 4) | m2
0020 | I-0015.0020 | Doble Vidrio Hermético (3+9+3) | m2
0021 | I-0015.0021 | Doble Vidrio Hermético (4+9+4) | m2
0022 | I-0015.0022 | Doble Vidrio Hermético (3+12+3) | m2
0030 | I-0015.0030 | Espejos | m2
0016 | I-0016 | PINTURAS
0001 | I-0016.0001 | Látex muro interior | m2
0002 | I-0016.0002 | Látex muro exterior | m2
0003 | I-0016.0003 | Látex cielorraso anti hongos | m2
0004 | I-0016.0004 | Látex muro H° Visto | m2
0010 | I-0016.0010 | Esmalte sintético muro interior | m2
0011 | I-0016.0011 | Esmalte sintético muro exterior | m2
0012 | I-0016.0012 | Esmalte sintético sobre carpintería madera | m2
0013 | I-0016.0013 | Esmalte sintético sobre carpintería metálica | m2
0017 | I-0017 | CARPINTERIAS
0001 | I-0017.0001 | Carpintería madera | gl
0002 | I-0017.0002 | Carpintería metálica | gl
0003 | I-0017.0003 | Carpintería aluminio | gl
0004 | I-0017.0004 | Puertas | un
0005 | I-0017.0005 | Ventanas | un
0006 | I-0017.0006 | Rejas | m2
0007 | I-0017.0007 | Piel de Vidrio | m2
0008 | I-0017.0008 | Parasoles | m2
0009 | I-0017.0009 | Bastidor soporte carpintería | gl
0018 | I-0018 | ESTRUCTURAS METALICAS
0001 | I-0018.0001 | Estructura metálica escalera | gl
0002 | I-0018.0002 | Estructura metálica cubierta | gl
0003 | I-0018.0003 | Estructura soporte revestimiento | gl
0004 | I-0018.0004 | Torre metálica para tanque de reserva | gl
0005 | I-0018.0005 | Tapajuntas | ml
0019 | I-0019 | INSTALACIONES
0001 | I-0019.0001 | Instalación eléctrica | gl
0002 | I-0019.0002 | Instalación eléctrica - Fuerza mótriz y media tensión | gl
0003 | I-0019.0003 | Instalación eléctrica - Corrientes débiles | gl
0004 | I-0019.0004 | Instalación eléctrica - Cañerias y/o bandejas | gl
0005 | I-0019.0005 | Instalación eléctrica - Cableado | gl
0006 | I-0019.0006 | Instalación eléctrica - Artefactos iluminación | gl
0010 | I-0019.0010 | Instalación sanitaria | gl
0011 | I-0019.0011 | Instalación sanitaria - Base de cloacas | gl
0012 | I-0019.0012 | Instalación sanitaria - Provisión de agua potable | gl
0013 | I-0019.0013 | Instalación sanitaria - Artefactos y accesorios | gl
0014 | I-0019.0014 | Instalación sanitaria - Grifería | gl
0020 | I-0019.0020 | Instalación de gas | gl
0021 | I-0019.0021 | Instalación de gas - Artefactoss | gl
0022 | I-0019.0022 | Instalación de gas - Cañería | gl
0030 | I-0019.0030 | Instalación termomecánica | gl
0040 | I-0019.0040 | Instalación servicio contra incendio | gl
0050 | I-0019.0050 | Ascensores | gl
0060 | I-0019.0060 | Riego | gl
0020 | I-0020 | OBRAS EXTERIORES
0001 | I-0020.0001 | Parquización | m2
0002 | I-0020.0002 | Veredas y canteros | gl
0003 | I-0020.0003 | Estacionamiento y demarcacion | gl
0004 | I-0020.0004 | Vereda municipal | m2
0005 | I-0020.0005 | Mástil bandera | un
0021 | I-0021 | SEÑALETICA
0001 | I-0021.0001 | Señaletica | gl
0002 | I-0021.0002 | Cartel institucional | gl
0022 | I-0022 | PROYECTO EJECUTIVO
0001 | I-0022.0001 | Proyecto ejecutivo | gl
0002 | I-0022.0002 | Proyecto ejecutivo - Arquitectónico | gl
0003 | I-0022.0003 | Proyecto ejecutivo - Estructural | gl
0004 | I-0022.0004 | Proyecto ejecutivo - Instalación eléctrica | gl
0005 | I-0022.0005 | Proyecto ejecutivo - Instalación sanitaria | gl
0006 | I-0022.0006 | Proyecto ejecutivo - Instalación gas | gl
0007 | I-0022.0007 | Proyecto ejecutivo - Instalación termomecánica | gl
0008 | I-0022.0008 | Proyecto ejecutivo - Instalación termomecánica | gl
0023 | I-0023 | EQUIPAMIENTO
0001 | I-0023.0001 | Pizarrones | m2
0024 | I-0024 | ANTEPECHOS Y UMBRALES
0001 | I-0024.0001 | Antepechos de hormigón | ml
0002 | I-0024.0002 | Antepechos de granito natural | ml
0003 | I-0024.0003 | Umbrales de hormigón | ml
0004 | I-0024.0004 | Umbrales de granito natural | ml
0025 | I-0025 | CIERRE PERIMETRAL
0001 | I-0025.0001 | Cerco olímpico | ml
0002 | I-0025.0002 | Malla artística | m2
0003 | I-0025.0003 | Rejas | m2
0004 | I-0025.0004 | Mampostería y malla artística | gl